## PL1.1 ML2027-2028
PHỤ LỤC 1.1: BẢNG TỔNG HỢP CHI TIẾT NHU CẦU ĐẦU TƯ, MUA SẮM THEO QHĐC NĂM 2027-2028 (Ban hành kèm theo Tờ trình số của Tập đoàn CNVTQĐ) | [14 empty] | Ghi chú
[6 empty] | KHÔNG XÓA |  |  | KHÔNG XÓA
TT | Nội dung/ hạng mục đầu tư, mua sắm | Đơn vị tính | Khối lượng |  | Đơn giá dự kiến | Thành tiền dự kiến (VNĐ) |  | Dự kiến đơn vị đầu tư, mua sắm | Mã mảng | Mã DV | Mã loại
|  |  | 2027 | 2028 | USD | 2027 | 2028
|  | 6 |  |  | 7 | 123355280.8218 | 101020876.9853
| TỔNG ĐẦU TƯ VTTB VÀ XÂY LẮP 2027-2028 |  |  |  |  | 123355280.8218 | 101020876.9853
P1 | TỔNG ĐẦU TƯ VTTB 2027-2028 |  |  |  |  | 112748526.974 | 94869815.6242
A | VÔ TUYẾN |  |  |  |  | 41358285.5 | 26886814.5
A1 | Mạng 5G |  |  |  |  | 0 | 0 | [7 empty] | Cosite trên 802 vị trí triển khai 4G DL
1 | Thiết bị macro 5G
- | Bộ Gá đa năng (gồm 3 gá đơn lẻ và các phụ kiện) | Bộ | 622 | 458 |  | 0 | 0 |  | VT | 5G | VTTB |  |  |  | Tính trong DL 4G
- | NodeB Massive MIMO 2.6GHz+3.5GHz | Tủ | 622 | 458 |  | 0 | 0 |  | VT | 5G | VTTB |  |  |  | Tính trong DL 4G
2 | Thiết bị RRU 5G
- | RRU 5G triển khai IBD | Chiếc |  |  |  | 0 | 0 |  | VT | 5G | VTTB
3 | Thiết bị smallcell 5G
- | Thiết bị vô tuyến 5G 4T4R | Chiếc |  |  |  | 0 | 0 |  | VT | 5G | VTTB
4 | Card Baseband
- | Card Baseband cho 5G | Chiếc |  |  |  | 0 | 0 |  | VT | 5G | VTTB
5 | Nâng cấp hệ thống Inbuilding lên 5G
A2 | Mạng 2/3/4G |  |  |  |  | 4178882 | 3876778
I | Vùng phủ |  |  |  |  | 4178882 | 3876778 | [7 empty] | Triển khai 208 vị trí triển khai vùng phủ mới cho 4G kết hợp cosite 2G, tổng chi phí dự kiến 3.5M USD
1 | Thiết bị 4G |  |  |  |  | 4178882 | 3876778
- | Mixmode 2G 4G 800/900_Huawei | Tủ | 182 | 178 | 14893 | 2710526 | 2650954 |  | VT | VPDĐ | VTTB
- | BTS 2G 900MHz 4T4R 4*40W (3 RRU 4T4R, S4/4/4) _ ZTE | Tủ | 93 | 72 | 8692 | 808356 | 625824 |  | VT | VPDĐ | VTTB
- | eNodeB 800MHz@10MHz 4T4R 4*40W (3 RRU 4T4R, 3 cell 10MHz) Huawei | Tủ | 0 | 0 | 9064 | 0 | 0 |  | VT | VPDĐ | VTTB
- | Diplexer 800-900 | Chiếc | 0 | 0 | 100 | 0 | 0 |  | VT | VPDĐ | VTTB
- | Anten đa băng | Chiếc | 825 | 750 | 650 | 536250 | 487500 |  | VT | VPDĐ | VTTB
- | Jumper | Chiếc | 3300 | 3000 | 20 | 66000 | 60000 |  | VT | VPDĐ | VTTB
- | Bộ Gá đa năng (gồm 3 gá đơn lẻ và các phụ kiện) | Chiếc | 275 | 250 | 210 | 57750 | 52500 |  | VT | VPDĐ | VTTB
2 | Thiết bị 3G |  |  |  |  | 0 | 0
- | NodeB 3G dualband_Cosite | Tủ |  |  |  | 0 | 0 |  | VT | VPDĐ | VTTB
- | NodeB 3G dualband_New site | Tủ |  |  |  | 0 | 0 |  | VT | VPDĐ | VTTB
- | Card baseband | Chiếc |  |  |  | 0 | 0 |  | VT | VPDĐ | VTTB
- | Anten đa băng | Chiếc |  |  |  | 0 | 0 |  | VT | VPDĐ | VTTB
- | Jumper | Chiếc |  |  |  | 0 | 0 |  | VT | VPDĐ | VTTB
- | Bộ Gá đa năng (gồm 3 gá đơn lẻ và các phụ kiện) | Chiếc |  |  |  | 0 | 0 |  | VT | VPDĐ | VTTB
3 | Thiết bị 2G |  |  |  |  | 0 | 0
- | BTS 2G dualband_Cosite | Tủ |  |  |  | 0 | 0 |  | VT | VPDĐ | VTTB
- | BTS 2G dualband_New site 2G | Tủ |  |  |  | 0 | 0 |  | VT | VPDĐ | VTTB
- | Anten đa băng | Chiếc |  |  |  | 0 | 0 |  | VT | VPDĐ | VTTB
- | Jumper | Chiếc |  |  |  | 0 | 0 |  | VT | VPDĐ | VTTB
- | Bộ Gá đa năng (gồm 3 gá đơn lẻ và các phụ kiện) | Chiếc |  |  |  | 0 | 0 |  | VT | VPDĐ | VTTB
II | Dung lượng |  |  |  |  | 35433107.5 | 20014219.5 | [7 empty] | - 2G: +) Bổ sung thêm 101 vị trí mới cho lưu lượng nhằm đáp ứng nhu cầu KD và giảm TU mạng 2G +) Bổ sung thêm 48 trạm cosite 900MHz - 4/5G: +) 802 tủ MM 2.6+3.5GHz, 157 card BB, 83 sector 800, 293 sector 700, 197 sector 1800.
1 | Thiết bị 4G |  |  |  |  | 35433107.5 | 20014219.5
- | eNodeb dualband 4G 1.8+2.1GHz_new site | Tủ |  | 38 | 14744 | 0 | 560272 |  | VT | DLDĐ | VTTB
- | NodeB 8T8R MIMO 2.6GHz | Tủ | 0 | 189 | 6400 | 0 | 1209600 |  | VT | DLDĐ | VTTB
- | Baseband card hỗ trợ MM | Card | 100 | 154 | 6120 | 612000 | 942480 |  | VT | DLDĐ | VTTB
- | License 20MHz MM | Cell | 605 | 1584 | 710 | 429550 | 1124640 |  | VT | DLDĐ | VTTB
- | Sector 700/800/900MHz | sector | 177 | 0 | 5865 | 1038105 | 0 |  | VT | DLDĐ | VTTB
- | Sector 700/800MHz | sector | 90 | 390 | 3904.25 | 351382.5 | 1522657.5 |  | VT | DLDĐ | VTTB
- | Sector 1800+2100MHz | sector | 300 | 380 | 4000 | 1200000 | 1520000 |  | VT | DLDĐ | VTTB
- | Tủ Massive MIMO 2.6GHz+3.5GHz 64T64R | Cell | 100 | 0 | 59040 | 5904000 | 0 |  | VT | DLDĐ | VTTB
- | Tủ Massive MIMO 2.6GHz+3.5GHz 32T32R | sector | 522 | 0 | 49200 | 25682400 | 0 |  | VT | DLDĐ | VTTB
- | Tủ Massive MIMO 2.6GHz 32T32R | sector | 0 | 458 | 27600 | 0 | 12640800 |  | VT | DLDĐ | VTTB
- | Anten 8T8R | Cái | 0 | 189 | 800 | 0 | 151200 |  | VT | DLDĐ | VTTB
- | Anten đa băng | Cái | 0 | 114 | 650 | 0 | 74100 |  | VT | DLDĐ | VTTB
- | Jumper | Cái | 2268 | 3536 | 20 | 45360 | 70720 |  | VT | DLDĐ | VTTB
- | Bộ Gá đa năng (gồm 3 gá đơn lẻ và các phụ kiện) | Cái | 811 | 941.6667 | 210 | 170310 | 197750 |  | VT | DLDĐ | VTTB
1 | Thiết bị 3G |  |  |  |  | 0 | 0
- | NodeB 3G dualband_Cosite | Tủ |  |  |  | 0 | 0 |  | VT | DLDĐ | VTTB
- | NodeB 3G dualband_New site | Tủ |  |  |  | 0 | 0 |  | VT | DLDĐ | VTTB
- | Card baseband | Chiếc |  |  |  | 0 | 0 |  | VT | DLDĐ | VTTB
- | Anten đa băng | Chiếc |  |  |  | 0 | 0 |  | VT | DLDĐ | VTTB
- | Jumper | Chiếc |  |  |  | 0 | 0 |  | VT | DLDĐ | VTTB
- | Bộ Gá đa năng (gồm 3 gá đơn lẻ và các phụ kiện) | Chiếc |  |  |  | 0 | 0 |  | VT | DLDĐ | VTTB
3 | Thiết bị 2G |  |  |  |  | 0 | 0
- | BTS 2G 1800_Cosite (exclued BB) | Tủ |  |  | 11800 | 0 | 0 |  | VT | DLDĐ | VTTB
- | BTS 2G 900_Cosite (exclued BB) | Tủ |  |  | 8692 | 0 | 0 |  | VT | DLDĐ | VTTB
- | BTS 2G 900MHz 4T4R 4*40W (3 RRU 4T4R, S4/4/4) _ ZTE | Tủ |  |  | 9064 | 0 | 0 |  | VT | DLDĐ | VTTB
- | Anten đa băng | Chiếc |  |  | 600 | 0 | 0 |  | VT | DLDĐ | VTTB
- | Jumper | Chiếc |  |  | 20 | 0 | 0 |  | VT | DLDĐ | VTTB
- | Bộ Gá đa năng (gồm 3 gá đơn lẻ và các phụ kiện) | Chiếc |  |  | 210 | 0 | 0 |  | VT | DLDĐ | VTTB
II | Hiện đại hóa mạng lưới |  |  |  |  | 0 | 864000 | [7 empty] | +) Swap anten đa băng 200tram/năm: 360K USD
- | Bộ gá đa năng (gồm 3 gá đơn lẻ và các phụ kiện) | Bộ | 0 | 400 | 210 | 0 | 84000 |  | VT | VHKT | VTTB
- | Anten đa băng | Chiếc | 0 | 1200 | 650 | 0 | 780000 |  | VT | VHKT | VTTB
III | Nâng cao chất lượng mạng |  |  |  |  | 500000 | 0 | [7 empty] | +) Gói công cụ tối ưu mạng thử nghiệm (CEM): dự kiến 200K USD
1 | Phần mềm, công cụ |  |  |  |  | 500000
- | Công cụ tối ưu CEM 4G/5G | Gói | 1 | 0 | 500000 | 500000 | 0 |  | VT | VHKT | VTTB
- | Nâng cấp, mở rộng phầm mềm GEO cho 5G | Hệ thống |  |  |  | 0 | 0 |  | VT | VHKT | VTTB
2 | Xe cơ động phục vụ LHSK |  |  |  |  | 0
- | Xe phát sóng cơ động | Chiếc |  |  |  | 0 | 0 |  | VT | VPDĐ | VTTB
- | Xe phát sóng chỉ huy, dã chiến đảm bảo hoạt động liên tục trong thiên tai, địch họa | Chiếc |  |  |  | 0 | 0 |  | VT | PCTT | VTTB
A3 | Đảm bảo dự phòng ƯCTT |  |  |  |  | 1246296 | 2131817 | [7 empty] | +) Gói UCTT: dự kiến 2.5M USD
- | BTS 900MHz Huawei 4T4R (ko gồm phụ kiện, BBU, card UMPT) | Tủ | 20 | 60 | 6073 | 121460 | 364380 |  | VT | ƯCTT | VTTB
- | eNodeB 800MHz 4T4R(ko gồm phụ kiện, BBU, card UMPT) | Tủ | 30 | 65 | 6073 | 182190 | 394745 |  | VT | ƯCTT | VTTB
- | eNodeB 1800MHz 4T4R (ko gồm phụ kiện, BBU, card UMPT) | Tủ | 0 | 70 | 6633.9 | 0 | 464373 |  | VT | ƯCTT | VTTB
- | Dualband 1800 + 2100MHz 4T4R(ko gồm phụ kiện, BBU, card UMPT) | Tủ | 40 | 35 | 9515.4 | 380616 | 333039 |  | VT | ƯCTT | VTTB
- | Dualband 800 + 900MHz 4T4R (ko gồm phụ kiện, BBU, card UMPT) | Tủ | 40 | 35 | 9496 | 379840 | 332360 |  | VT | ƯCTT | VTTB
- | BTS 900MHz ZTE 4T4R (ko gồm phụ kiện, BBU, card UMPT) | Tủ | 30 | 40 | 6073 | 182190 | 242920 |  | VT | ƯCTT | VTTB
- |  | Tủ |  |  | 8692 | 0 | 0 |  | VT | ƯCTT | VTTB
B | MẠNG LÕI |  |  |  |  | 8950010 | 0
I | Dung lượng |  |  |  |  | 2982350 | 0
1 | Đầu tư 5GC Mini cho khách hàng PMN | Bộ |  |  |  | 0 | 0 |  | ML | PMN | VTTB
2 | MSC | Session |  |  |  | 0 | 0 |  | ML | DLDĐ | VTTB
- | MSC ATT SW | Sub |  |  | 0.39 | 0 | 0 |  | ML | DLDĐ | VTTB
- | MSC ATT HW | Sub |  |  | 0.26 | 0 | 0 |  | ML | DLDĐ | VTTB
- | MSC CSFB SW | Sub |  |  | 0.05 | 0 | 0 |  | ML | DLDĐ | VTTB
- | MGW newbuid service | Gói |  |  | 110000 | 0 | 0 |  | ML | DLDĐ | VTTB
- | MSC newbuid service | Gói |  |  | 160000 | 0 | 0 |  | ML | DLDĐ | VTTB
- | Feature - GMSC | Gói |  |  | 50000 | 0 | 0 |  | ML | DLDĐ | VTTB
- | Feature - IMS service | Gói |  |  | 20000 | 0 | 0 |  | ML | DLDĐ | VTTB
3 | UDM | Session |  |  |  | 468000 | 0 | [7 empty] | Đáp ứng tăng trưởng thuê bao đến T12/2028: '- Phần mềm: UDM: 2G/3G: 3M FE/9M BE; 4G: 2M FE/6M BE; 5G: 500K FE/2M BE
- | UDM 2G/3G FE SW | Sub | 3000000 |  | 0.048 | 144000 | 0 |  | ML | DLDĐ | VTTB
- | UDM 2G/3G BE SW | Sub | 9000000 |  | 0.012 | 108000 | 0 |  | ML | DLDĐ | VTTB
- | UDM 4G FE SW | Sub | 2000000 |  | 0.048 | 96000 | 0 |  | ML | DLDĐ | VTTB
- | UDM 4G BE SW | Sub | 6000000 |  | 0.012 | 72000 | 0 |  | ML | DLDĐ | VTTB
- | UDM IMS FE SW | Sub | 0 |  | 0.048 | 0 | 0 |  | ML | DLDĐ | VTTB
- | UDM IMS BE SW | Sub | 0 |  | 0.012 | 0 | 0 |  | ML | DLDĐ | VTTB
- | UDM 5G FE SW | Sub | 500000 |  | 0.048 | 24000 | 0 |  | ML | DLDĐ | VTTB
- | UDM 5G BE SW | Sub | 2000000 |  | 0.012 | 24000 | 0 |  | ML | DLDĐ | VTTB
- | UDM 2G/3G FE HW | Sub |  |  | 0.032 | 0 | 0 |  | ML | DLDĐ | VTTB
- | UDM 2G/3G BE HW | Sub |  |  | 0.008 | 0 | 0 |  | ML | DLDĐ | VTTB
- | UDM 4G FE HW | Sub |  |  | 0.032 | 0 | 0 |  | ML | DLDĐ | VTTB
- | UDM 4G BE HW | Sub |  |  | 0.008 | 0 | 0 |  | ML | DLDĐ | VTTB
- | UDM IMS FE HW | Sub |  |  | 0.032 | 0 | 0 |  | ML | DLDĐ | VTTB
- | UDM IMS BE HW | Sub |  |  | 0.008 | 0 | 0 |  | ML | DLDĐ | VTTB
- | UDM 5G FE HW | Sub |  |  | 0.032 | 0 | 0 |  | ML | 5G | VTTB
- | UDM 5G BE HW | Sub |  |  | 0.008 | 0 | 0 |  | ML | 5G | VTTB
- | UDM newbuid service | Gói |  |  | 150000 | 0 | 0 |  | ML | DLDĐ | VTTB
4 | IMS | Sub |  |  |  | 0 | 0 |  | ML | DLDĐ | VTTB |  |  |  | Đầu tư IMS cho đáp ưng tăng trưởng VoLTE chuyển dịch công nghệ: Năm 2026: Đầu tư 1 IMS phần cứng 2M VoLTE/VoNR mới ở tổng trạm Maputo và phần mềm 1M VoLTE/VoNR. Dịch vụ triển khai. (Theo QHĐC 2026 đã kí thì mua 1 IMS 2M đặt ở tổng trạm Maputo (những năm sau mua tiếp gối đầu để đảm bảo dự phòng N+1). Tuy nhiên, thị trường MVT đã tự điều chỉnh thành mua 2 IMS 1M đặt ở 2 tổng trạm, lí do MVT muốn đưa đảm bảo dự phòng luôn ngay khi có thuê bao VoLTE vào để đáp ứng KD nhưng đến T9/2026 vẫn chưa kí HĐ, dự kiến Q3/2027 mới đưa vào dịch vụ).
- | IMS SW | Sub |  |  | 0.6 | 0 | 0 |  | ML | DLDĐ | VTTB
- | IMS HW | Sub |  |  | 0.4 | 0 | 0 |  | ML | DLDĐ | VTTB
- | IMS expansion service | Gói |  |  | 80000 | 0 | 0 |  | ML | DLDĐ | VTTB
- | IMS new build service | Gói |  |  | 150000 | 0 | 0 |  | ML | DLDĐ | VTTB
5 | PS Core | Mbps |  |  |  | 2514350 | 0 | [7 empty] | Đầu tư đáp ứng tăng trưởng kinh doanh thuê bao data 4G, 5G NSA, FWA đến T12/2028: Profile SAU/PDP/BW=1/1.5/60. '- Phần cứng: 5GC đặt tại TTr Nampula PSNA03 (bao gồm CloudDNS): 1500K SAU, 2250K PDP, 90Gbps BW và Extra BW 160Gbps. 260Gbps FW NAT. và dịch vụ triển khai.5GC đặt tại TTR Nampula - Phần mềm: 4G: 1200K SAU, 1800K PDP, BW 72G. 5G: 300K SAU, 450K PDP, BW 18G, extra BW 47G. FW 140G. cho PSNA02 và PSMP05.
- | PS 2G/3G/4G Software SAU | SAU | 1200000 |  | 0.6 | 720000 | 0 |  | ML | DLDĐ | VTTB
- | PS 2G/3G/4G Software PDP | PDP | 1800000 |  |  | 0 | 0 |  | ML | DLDĐ | VTTB
- | PS 2G/3G/4G Software Mbps | Mbps | 72000 |  |  | 0 | 0 |  | ML | DLDĐ | VTTB
- | PS 5G NSA Software SAU | SAU | 300000 |  | 1.08 | 324000 | 0 |  | ML | DLDĐ | VTTB
- | PS 5G NSA Software PDP | PDP | 450000 |  |  | 0 | 0 |  | ML | DLDĐ | VTTB
- | PS 5G NSA Software Mbps | Mbps | 18000 |  |  | 0 | 0 |  | ML | DLDĐ | VTTB
- | PS 2G/3G/4G/5G NSA Hardware SAU | SAU | 1500000 |  | 0.4 | 600000 | 0 |  | ML | DLDĐ | VTTB
- | PS 2G/3G/4G/5G NSA Hardware PDP | PDP | 2250000 |  |  | 0 | 0 |  | ML | DLDĐ | VTTB
- | PS 2G/3G/4G/5G NSA Hardware Mbps | Mbps | 90000 |  |  | 0 | 0 |  | ML | DLDĐ | VTTB
- | PS Software extra PDP | PDP |  |  | 0.0618 | 0 | 0 |  | ML | DLDĐ | VTTB
- | PS Hardware extra PDP | PDP |  |  | 0.0412 | 0 | 0 |  | ML | DLDĐ | VTTB
- | PS Software extra Mbps | Mbps | 47000 |  | 4.05 | 190350 | 0 |  | ML | DLDĐ | VTTB
- | PS Hardware extra Mbps | Mbps | 160000 |  | 3 | 480000 | 0 |  | ML | DLDĐ | VTTB
- | PS FW Hardware | Mbps | 260000 |  | incl |  |  |  | ML | DLDĐ | VTTB
- | PS FW Software | Mbps | 140000 |  | incl |  |  |  | ML | DLDĐ | VTTB
- | PS Cloud DNS Hardware (external, internal DNS) | Gói | 2 |  | incl |  |  |  | ML | DLDĐ | VTTB
- | PS Cloud DNS Software (external, internal DNS) | Gói | 2 |  | incl |  |  |  | ML | DLDĐ | VTTB
- | PS Core newbuid service | Gói | 1 |  | 200000 | 200000 | 0 |  | ML | DLDĐ | VTTB
- | PS Core expansion service | Gói | 0 |  | 90000 | 0 | 0 |  | ML | DLDĐ | VTTB
- | PS 5G SA Software and Hardware SAU | SAU |  |  | 20 | 0 | 0 |  | ML | 5G | VTTB |  |  |  | Gói Thử nghiệm 5G SA trên 5GC, UDM mới với dung lượng 10K SAU 5G SA, 20K PDP 5G SA và 10Gbps BW.
- | PS 5G SA Software and Hardware PDP | PDP |  |  |  | 0 | 0 |  | ML | 5G | VTTB
- | PS 5G SA Software and Hardware Mbps | Mbps |  |  |  | 0 | 0 |  | ML | 5G | VTTB
- | Deploy trial 5G SA Package | Gói |  |  | 300000 | 0 | 0 |  | ML | 5G | VTTB
6 | SMSC |  |  |  |  | 0 | 0 |  | ML | DLDĐ | VTTB |  |  |  | 2026: Đầu tư 1 SMSC VHT với 3000 MOMT/s ở tổng trạm Nampula. Đảm bảo 3+1 dự phòng mức node.
- | SMSC SW | MOTM/s |  |  | 55 | 0 | 0 |  | ML | DLDĐ | VTTB
- | SMSC HW | MOTM/s |  |  | 61.7 | 0 | 0 |  | ML | DLDĐ | VTTB
- | SMSC newbuid service | Gói |  |  | 30000 | 0 | 0 |  | ML | DLDĐ | VTTB
7 | SBC | Session |  |  |  | 0 | 0 |  | ML | DLDĐ | VTTB
8 | AAA | Session |  |  |  | 0 | 0 |  | ML | DLDĐ | VTTB
II | Đảm bảo VHKT và chất lượng mạng |  |  |  |  | 60000 | 0
1 | Nâng cấp software cho MSC |  |  |  |  | 60000 | [8 empty] | Năm 2027: nâng cấp software cho 3 CloudSE2980 MGW từ 1 V5R23, 2 V5R24 lên V5R25.
- | MSC upgrade software | Gói | 3 |  | 10000 | 30000 | 0 |  | ML | VHKT | VTTB
- | MSC upgrade service | Gói | 3 |  | 10000 | 30000 | 0 |  | ML | VHKT | VTTB
2 | Nâng cấp software cho PS Core |  |  |  |  | 0
- | PS upgrade software | Gói |  |  |  | 0 | 0 |  | ML | VHKT | VTTB
- | PS upgrade service | Gói |  |  |  | 0 | 0 |  | ML | VHKT | VTTB
3 | Nâng cấp software cho IMS |  |  |  |  | 0
- | IMS upgrade software | Gói |  |  |  | 0 | 0 |  | ML | VHKT | VTTB
- | IMS upgrade service | Gói |  |  |  | 0 | 0 |  | ML | VHKT | VTTB
4 | Nâng cấp software cho UDM |  |  |  |  | 0
- | UDM upgrade software | Gói |  |  |  | 0 | 0 |  | ML | VHKT | VTTB
- | UDM upgrade service | Gói |  |  |  | 0 | 0 |  | ML | VHKT | VTTB
5 | SMSC SW upgrade | Gói |  |  |  | 0 | 0
- | SMSC upgrade service | Gói |  |  |  | 0 | 0 |  | ML | VHKT | VTTB
- | SMSC upgrade service | Gói |  |  |  | 0 | 0 |  | ML | VHKT | VTTB
6 | Hệ thống giám sát chất lượng Roaming | Gói |  |  |  | 0 | 0 | [7 empty] | Dự phòng đầu tư cho thử nghiệm quy mô nhỏ: hệ thống giám sát chất lượng dịch vụ Roaming theo đề nghị Thị trường MVT. Rủi ro: Hợp tác với VCS, lần đầu cung cấp giải pháp, PoC. Note: Làm rõ tính khả thi, hiệu quả mang lại và các điều kiện mạng lưới trước khi đầu tư. ưu tiên 2 (cắt nếu vượt budget) Đơn giá theo giá VCS chào. Huawei chào: Trial/Demo roaming outbound cùng gói hệ thống giám sát CLM Vô tuyến. Để đánh giá hiệu quả.
- | Phần mềm giám sát chất lượng dịch vụ Roaming | Gói | 0 |  | 0 | 0 | 0 |  | ML | DLDĐ | VTTB
- | Phần cứng hệ thống giám sát Roaming | Gói | 0 |  | 0 | 0 | 0 |  | ML | DLDĐ | VTTB
- | Dịch vụ triển khai cho hệ thống giám sát Roaming | Gói | 0 |  | 0 | 0 | 0 |  | ML | DLDĐ | VTTB
8 | Tính năng Bypass tự động Rx, Ro cho IMS | Gói |  |  |  | 0 | 0 |  | ML | VHKT | VTTB
III | Đảm bảo dự phòng ƯCTT |  |  |  |  | 0 | 0 | [7 empty] | Vật tư dự phòng uctt theo đề xuất đảm bảo vhkt của Thị trường MVT
1 | Spare part | Gói |  |  | 100000 | 0 | 0 |  | ML | ƯCTT | VTTB
2 |  | Node |  |  |  | 0 | 0 |  | ML | ƯCTT | VTTB
IV | Thay thế thiết bị cũ hết niên hạn |  |  |  |  | 5907660 | 0
1 | MSC/GMSC |  |  |  |  | 0 | 0 |  | ML | VHKT | VTTB
- | CS Core swap MGW Erl SW | Erl |  |  | 1.992 | 0 | 0 |  | ML | VHKT | VTTB
- | CS Core swap MGW Erl HW | Erl |  |  | 3.32 | 0 | 0 |  | ML | VHKT | VTTB
- | CS Core swap MSC ATT SW | Sub |  |  | 0.156 | 0 | 0 |  | ML | VHKT | VTTB
- | CS Core swap MSC ATT HW | Sub |  |  | 0.26 | 0 | 0 |  | ML | VHKT | VTTB
- | MGW newbuid service | Gói |  |  | 110000 | 0 | 0 |  | ML | VHKT | VTTB
- | MSC newbuid service | Gói |  |  | 160000 | 0 | 0 |  | ML | VHKT | VTTB
2 | PS Core | Mbps |  |  |  | 1849100 | 0
- | Swap: PS 2G/3G/4G Software SAU | SAU | 2000000 |  | 0.24 | 480000 | 0 |  | ML | VHKT | VTTB |  |  |  | Đầu tư hiện đại hóa mạng lưới do 3 PS ATCA đã EoS. Chuyển lên 5GC Cloud. Profile SAU/PDP/BW=1/1.5/60. '- Swap phần cứng cho 3 PS ATCA: 5GC đặt tại TTr Maputo PSMP06 (bao gồm CloudDNS): 1500K SAU, 2250K PDP, 90Gbps BW và Extra BW 160Gbps. 260Gbps FW NAT. và dịch vụ triển khai. - Swap phần mềm cho 3 PS ATCA: 5GC Maputo PSMP06 (bao gồm CloudDNS): 1200K SAU 2G/3G; 800K SAU 2G/3G/4G, 175G BW. FW 180G. Đơn giá swap licenese = 40% đơn giá license.
- | Swap: PS 2G/3G/4G Software PDP | PDP | 3000000 |  |  | 0 | 0 |  | ML | VHKT | VTTB
- | Swap: PS 2G/3G/4G Software Mbps | Mbps | 120000 |  |  | 0 | 0 |  | ML | VHKT | VTTB
- | Swap: PS 5G NSA Software SAU | SAU |  |  | 0.432 | 0 | 0 |  | ML | VHKT | VTTB
- | Swap: PS 5G NSA Software PDP | PDP |  |  |  | 0 | 0 |  | ML | VHKT | VTTB
- | Swap: PS 5G NSA Software Mbps | Mbps |  |  |  | 0 | 0 |  | ML | VHKT | VTTB
- | Swap: PS Hardware SAU | SAU | 1500000 |  | 0.4 | 600000 | 0 |  | ML | VHKT | VTTB
- | Swap: PS Hardware PDP | PDP | 2250000 |  |  | 0 | 0 |  | ML | VHKT | VTTB
- | Swap: PS Hardware Mbps | Mbps | 90000 |  |  | 0 | 0 |  | ML | VHKT | VTTB
- | Swap: PS Software extra PDP | PDP |  |  | 0.02472 | 0 | 0 |  | ML | VHKT | VTTB
- | Swap: PS Hardware extra PDP | PDP |  |  | 0.0412 | 0 | 0 |  | ML | VHKT | VTTB
- | Swap: PS Software extra Mbps | Mbps | 55000 |  | 1.62 | 89100 | 0 |  | ML | VHKT | VTTB
- | Swap: PS Hardware extra Mbps | Mbps | 160000 |  | 3 | 480000 | 0 |  | ML | VHKT | VTTB
- | Swap: PS FW Hardware | Mbps | 260000 |  | incl |  |  |  | ML | VHKT | VTTB
- | Swap: PS FW Software | Mbps | 180000 |  | incl |  |  |  | ML | VHKT | VTTB
- | Swap: PS Cloud DNS Hardware (external, internal DNS) | Gói | 2 |  | incl |  |  |  | ML | VHKT | VTTB
- | Swap: PS Cloud DNS Software (external, internal DNS) | Gói | 2 |  | incl |  |  |  | ML | VHKT | VTTB
- | Swap: PS Deploy Package | Gói | 1 |  | 200000 | 200000 | 0 |  | ML | VHKT | VTTB
3 | HLR/HSS/UDM | Session |  |  |  | 412560 | 0
- | UDM swap 2G/3G FE SW | Sub | 11000000 |  | 0.0192 | 211200 | 0 |  | ML | VHKT | VTTB |  |  |  | Swap phần mềm từ HSS sang UDM mới: UDM: 2G/3G: 11.1M FE/23M BE; 4G: 1.65M FE/7M BE; IMS: 650K FE/2.1M BE; 5G: 50K FE/50K BE. Giá bằng 40% của giá license Hiện đại hóa phần cứng Cloud do EoS ATCA. 2026: Phần cứng: Đã đầu tư bổ sung 1 cặp UDM để mục tiêu ngắn hạn là chạy song song (chia tải) với HSS ATCA, dài hạn là sẵn sàng thay thế HSS ATCA. Dung lượng phần cứng UDM: 30M FE, 90M BE (tính theo tổng lũy kế license 2G/3G, 4G, IMS/VoLTE, 5GNSA cho phần cứng)
- | UDM swap 2G/3G BE SW | Sub | 23000000 |  | 0.0048 | 110400 | 0 |  | ML | VHKT | VTTB
- | UDM swap 4G FE SW | Sub | 1700000 |  | 0.0192 | 32640 | 0 |  | ML | VHKT | VTTB
- | UDM swap 4G BE SW | Sub | 7000000 |  | 0.0048 | 33600 | 0 |  | ML | VHKT | VTTB
- | UDM swap IMS FE SW | Sub | 700000 |  | 0.0192 | 13440 | 0 |  | ML | VHKT | VTTB
- | UDM swap IMS BE SW | Sub | 2100000 |  | 0.0048 | 10080 | 0 |  | ML | VHKT | VTTB
- | UDM swap 5G FE SW | Sub | 50000 |  | 0.0192 | 960 | 0 |  | ML | VHKT | VTTB
- | UDM swap 5G BE SW | Sub | 50000 |  | 0.0048 | 240 | 0 |  | ML | VHKT | VTTB
- | UDM swap 2G/3G FE HW | Sub |  |  | 0.032 | 0 | 0 |  | ML | VHKT | VTTB
- | UDM swap 2G/3G BE HW | Sub |  |  | 0.008 | 0 | 0 |  | ML | VHKT | VTTB
- | UDM swap 4G FE HW | Sub |  |  | 0.032 | 0 | 0 |  | ML | VHKT | VTTB
- | UDM swap 4G BE HW | Sub |  |  | 0.008 | 0 | 0 |  | ML | VHKT | VTTB
- | UDM swap IMS FE HW | Sub |  |  | 0.032 | 0 | 0 |  | ML | VHKT | VTTB
- | UDM swap IMS BE HW | Sub |  |  | 0.008 | 0 | 0 |  | ML | VHKT | VTTB
- | UDM swap 5G FE HW | Sub |  |  | 0.032 | 0 | 0 |  | ML | VHKT | VTTB
- | UDM swap 5G BE HW | Sub |  |  | 0.008 | 0 | 0 |  | ML | VHKT | VTTB
- | UDM expansion service | Gói |  |  | 80000 | 0 | 0 |  | ML | VHKT | VTTB
- | UDM movement service | Gói |  |  | 100000 | 0 | 0 |  | ML | VHKT | VTTB
- | UDM newbuid service | Gói |  |  | 150000 | 0 | 0 |  | ML | VHKT | VTTB
- | UDM SW upgrade | Gói |  |  | 10000 | 0 | 0 |  | ML | VHKT | VTTB
- | UDM upgrade service | Gói |  |  | 10000 | 0 | 0 |  | ML | VHKT | VTTB
4 | IMS | Sub |  |  |  | 0 | 0
- | IMS swap SW | Sub |  |  | 0.6 | 0 | 0 |  | ML | VHKT | VTTB
- | IMS swap HW | Sub |  |  | 0.4 | 0 | 0 |  | ML | VHKT | VTTB
- | IMS deployment service | Gói |  |  | 80000 | 0 | 0 |  | ML | VHKT | VTTB
5 | SBC | Session |  |  |  | 2198000 | 0 | [7 empty] | Hiện đại hóa phần cứng SBC Cloud do EoS phần cứng cũ và đảm bảo An toàn thông tin mạng lưới. Vị trí 2 SBC: 01 tại TTr Maputo, 01 tại Nampula. '2027: '- SBC quốc tế: Thay thế cặp SBC EoS hardware. Đầu tư mới 2 cặp SBC mới (dung lượng 2K Session cho mỗi cặp SBC phần cứng). License pool 2K Session. - SBC ngoại mạng: Đầu tư mới 2 cặp SBC mới (dung lượng 220K Session cho mỗi cặp SBC phần cứng). License pool 220K Session. - Dịch vụ triển khai. Điều kiện VHKT đảm bảo: Toàn bộ kết nối ngoại mạng phải chuyển hết từ STM1 sang SIP.
- | SBC International (Hardware and Software license) | Session | 2000 |  | 9 | 18000 | 0 |  | ML | VHKT | VTTB
- | SBC Domestic (Hardware and Software license) | Session | 220000 |  | 9 | 1980000 | 0 |  | ML | VHKT | VTTB
- | SBC newbuid service | Gói | 4 |  | 50000 | 200000 | 0 |  | ML | VHKT | VTTB
6 | SMSC |  |  |  |  | 0 | 0
- | SMSC SW | MOTM/s |  |  | 55 | 0 | 0 |  | ML | VHKT | VTTB
- | SMSC HW | MOTM/s |  |  | 61.7 | 0 | 0 |  | ML | VHKT | VTTB
- | SMSC newbuid service | Gói |  |  | 30000 | 0 | 0 |  | ML | VHKT | VTTB
7 | Đầu tư mới USC cho báo hiệu |  |  |  |  | 1448000 | [8 empty] | Hiện đại hóa: Đầu từ mới 02 USC cho báo hiệ. Ví trí đặt tại TTr: 01 tại TTr Maputo, 01 tại TTr Namputla: - Phần mềm: 1 cặp STP với 70K MSU license pool (70K MSU/STP trong t/h không cung cấp được license pool). - Phần cứng: 1 cặp STP với 100K MSU (Mỗi STP là 100K MSU). - Phần mềm: 1 cặp DRA/DEA với 70K TPS license pool (70K TPS/DRA trong t/h không cung cấp được license pool). - Phần cứng: 1 cặp DRA/DEA với 100K TPS (Mỗi DRA/DEA là 100K TPS) 7$/TPS, 7$/MSU.
- | USC - STP Software license (1 pair) | MSU | 70000 |  | 4.2 | 294000 | 0 |  | ML | VHKT | VTTB
- | USC - STP Hardware (1 pair) | MSU | 100000 |  | 2.8 | 280000 | 0 |  | ML | VHKT | VTTB
- | USC - DRA/DEA Software license (1 pair) | TPS | 70000 |  | 4.2 | 294000 | 0 |  | ML | VHKT | VTTB
- | USC - DRA/DEA Hardware (1 pair) | TPS | 100000 |  | 2.8 | 280000 | 0 |  | ML | VHKT | VTTB
- | New build USC Deploy Package | Gói | 2 |  | 150000 | 300000 | 0 |  | ML | VHKT | VTTB
C | CĐBR |  |  |  |  | 1238527.3 | 563337.36
I | Vùng phủ |  |  |  |  | 771794.84 | 171738.84
1 | GPON |  |  |  |  | 771794.84 | 171738.84
1.1 | Mini OLT 8 cổng (phần cứng + license) | Bộ | 52 | 12 | 1197 | 62244 | 14364 |  | CĐBR | VPGPON | VTTB
1.2 | Tủ thuê bao 8 cổng ngoài trời (hỗ trợ lên 16 cổng) | Bộ | 2360 | 360 | 25 | 59000 | 9000 |  | CĐBR | VPGPON | VTTB
1.3 | Tủ ODF indoor 12Fo LC/APC | Bộ | 208 | 48 | 20 | 4160 | 960 |  | CĐBR | VPGPON | VTTB
1.4 | Bộ chia 1:8 có connector chuẩn SC/UPC ở đầu ra | Bộ | 2360 | 360 | 5.3 | 12508 | 1908 |  | CĐBR | VPGPON | VTTB
1.5 | Bộ chia 1:8 (2 đầu không connector) | Bộ | 2000 | 1440 | 4 | 8000 | 5760 |  | CĐBR | VPGPON | VTTB
1.6 | Cáp quang ADSS 12Fo, 2 sợi/1 lỏng, KV100m | km | 676 | 156 | 630 | 425880 | 98280 |  | CĐBR | VPGPON | VTTB
1.7 | Cáp quang ADSS 24Fo khoảng vượt 100m | km | 0 | 0 | 572 | 0 | 0 |  | CĐBR | VPGPON | VTTB
1.8 | Bộ treo cáp quang ADSS KV100 | Bộ | 8272 | 1872 | 3.72 | 30771.84 | 6963.84 |  | CĐBR | VPGPON | VTTB
1.9 | Bộ néo 2 hướng cáp quang ADSS KV100 | Bộ | 5648 | 1248 | 4.02 | 22704.96 | 5016.96 |  | CĐBR | VPGPON | VTTB
1.1 | Đế ốp D12 | cái | 13520 | 3120 | 1.5 | 20280 | 4680 |  | CĐBR | VPGPON | VTTB
1.11 | Dây đai inox | m | 42654.72 | 9054.72 | 0.25 | 10663.68 | 2263.68 |  | CĐBR | VPGPON | VTTB
1.12 | Khoá đai inox | cái | 35546 | 7546 | 0.06 | 2132.76 | 452.76 |  | CĐBR | VPGPON | VTTB
1.13 | Ống nhựa bảo vệ cáp PVC fi 56 | m | 1604.8 | 244.8 | 2 | 3209.6 | 489.6 |  | CĐBR | VPGPON | VTTB
1.14 | Tủ nhánh (lắp đặt tối đa được 20 bộ chia quang PLC và 5 khay hàn ) | Bộ | 208 | 48 | 86 | 17888 | 4128 |  | CĐBR | VPGPON | VTTB
1.15 | Cột gỗ 9m | Cột | 1776 | 336 | 52 | 92352 | 17472 |  | CĐBR | VPGPON | VTTB
1.16 | Gông G7 | Bộ | 0 | 0 | 15 | 0 | 0 |  | CĐBR | VPGPON | VTTB
1.17 | Măng xông 24 Fo | Cái | 0 | 0 | 6.86 | 0 | 0 |  | CĐBR | VPGPON | VTTB
II | Dung lượng |  |  |  |  | 303652 | 260000
1 | BRAS | 0 |  |  | 0 | 0 | 260000
1.1 | Thiết bị BRAS (NetEngine 8000 X8 (V800R024)) bao gồm: phần cứng, phần mềm và phụ kiện đi kèm | Bộ | 0 | 2 | 130000 | 0 | 260000 |  | CĐBR | DLGPON | VTTB
2 | AAA | 0 |  |  | 0 | 151826 | 0 | [7 empty] | Sau khi cập nhật đơn giá server và thiết bị switch thì đơn giá tăng 63k USD/1 server và switch
2.1 | Server AAA | Server | 2 | 0 | 59563 | 119126 | 0 |  | CĐBR | DLGPON | VTTB
2.2 | Switch L3 | Bộ | 2 |  | 16350 | 32700 |  |  | CĐBR | DLGPON | VTTB
3 | DNS | 0 |  |  | 0 | 151826 | 0 | [7 empty] | Sau khi cập nhật đơn giá server và thiết bị switch thì đơn giá tăng 63k USD/1 server và switch
3.1 | Server DNS | Server | 2 | 0 | 59563 | 119126 | 0 |  | CĐBR | DLGPON | VTTB
3.2 | Switch L3 | Bộ | 2 |  | 16350 | 32700 |  |  | CĐBR | DLGPON | VTTB
III | UCTT |  |  |  |  | 76359.66 | 82019.32
1 | GPON |  |  |  |  | 76359.66 | 82019.32
1.1 | Mini OLT 8 cổng (phần cứng + license) | Bộ | 6 | 7 | 1197 | 7182 | 8379 |  | CĐBR | ƯCTT | VTTB
1.2 | Tủ thuê bao 8 cổng ngoài trời (hỗ trợ lên 16 cổng) | Bộ | 298 | 309 | 25 | 7450 | 7725 |  | CĐBR | ƯCTT | VTTB
1.3 | Tủ ODF indoor 12Fo LC/APC | Bộ | 8 | 9 | 20 | 160 | 180 |  | CĐBR | ƯCTT | VTTB
1.4 | Bộ chia 1:8 có connector chuẩn SC/UPC ở đầu ra | Bộ | 303 | 314 | 5.3 | 1605.9 | 1664.2 |  | CĐBR | ƯCTT | VTTB
1.5 | Bộ chia 1:8 (2 đầu không connector) | Bộ | 122 | 165 | 4 | 488 | 660 |  | CĐBR | ƯCTT | VTTB
1.6 | Cáp quang ADSS 12Fo, 2 sợi/1 lỏng, KV100m | km | 76 | 81 | 630 | 47880 | 51030 |  | CĐBR | ƯCTT | VTTB
1.7 | Cáp quang ADSS 24Fo khoảng vượt 100m | km | 0 | 0 | 572 | 0 | 0 |  | CĐBR | ƯCTT | VTTB
1.8 | Bộ treo cáp quang ADSS KV100 | Bộ | 912 | 972 | 3.72 | 3392.64 | 3615.84 |  | CĐBR | ƯCTT | VTTB
1.9 | Bộ néo 2 hướng cáp quang ADSS KV100 | Bộ | 608 | 648 | 4.02 | 2444.16 | 2604.96 |  | CĐBR | ƯCTT | VTTB
1.1 | Đế ốp D12 | cái | 1520 | 1620 | 1.5 | 2280 | 2430 |  | CĐBR | ƯCTT | VTTB
1.11 | Dây đai inox | m | 4423.2 | 4694.4 | 0.25 | 1105.8 | 1173.6 |  | CĐBR | ƯCTT | VTTB
1.12 | Khoá đai inox | cái | 3686 | 3912 | 0.06 | 221.16 | 234.72 |  | CĐBR | ƯCTT | VTTB
1.13 | Ống nhựa bảo vệ cáp PVC fi 56 | m | 0 | 0 | 2 | 0 | 0 |  | CĐBR | ƯCTT | VTTB
1.14 | Tủ nhánh (lắp đặt tối đa được 20 bộ chia quang PLC và 5 khay hàn ) | Bộ | 25 | 27 | 86 | 2150 | 2322 |  | CĐBR | ƯCTT | VTTB
1.15 | Cột gỗ 9m | Cột | 0 | 0 | 52 | 0 | 0 |  | CĐBR | ƯCTT | VTTB
1.16 | Gông G7 | Bộ | 0 | 0 | 15 | 0 | 0 |  | CĐBR | ƯCTT | VTTB
1.17 | Măng xông 24 Fo | Cái | 0 | 0 | 6.86 | 0 | 0 |  | CĐBR | ƯCTT | VTTB
IV | Củng cố bền vững |  |  |  |  | 44320.8 | 49579.2
1 | GPON |  |  |  |  | 44320.8 | 49579.2
1.1 | Mini OLT 8 cổng (phần cứng + license) | Bộ | 0 | 0 | 1197 | 0 | 0
1.2 | Tủ thuê bao 8 cổng ngoài trời (hỗ trợ lên 16 cổng) | Bộ | 0 | 0 | 25 | 0 | 0 |  | CĐBR | KCTT | VTTB
1.3 | Tủ ODF indoor 12Fo LC/APC | Bộ | 0 | 0 | 20 | 0 | 0 |  | CĐBR | KCTT | VTTB
1.4 | Bộ chia 1:8 có connector chuẩn SC/UPC ở đầu ra | Bộ | 0 | 0 | 5.3 | 0 | 0 |  | CĐBR | KCTT | VTTB
1.5 | Bộ chia 1:8 (2 đầu không connector) | Bộ | 0 | 0 | 4 | 0 | 0 |  | CĐBR | KCTT | VTTB
1.6 | Cáp quang ADSS 12Fo, 2 sợi/1 lỏng, KV100m | km | 59 | 66 | 630 | 37170 | 41580 |  | CĐBR | KCTT | VTTB
1.7 | Cáp quang ADSS 24Fo khoảng vượt 100m | km | 0 | 0 | 572 | 0 | 0 |  | CĐBR | KCTT | VTTB
1.8 | Bộ treo cáp quang ADSS KV100 | Bộ | 708 | 792 | 3.72 | 2633.76 | 2946.24 |  | CĐBR | KCTT | VTTB
1.9 | Bộ néo 2 hướng cáp quang ADSS KV100 | Bộ | 472 | 528 | 4.02 | 1897.44 | 2122.56 |  | CĐBR | KCTT | VTTB
1.1 | Đế ốp D12 | cái | 1180 | 1320 | 1.5 | 1770 | 1980 |  | CĐBR | KCTT | VTTB
1.11 | Dây đai inox | m | 2832 | 3168 | 0.25 | 708 | 792 |  | CĐBR | KCTT | VTTB
1.12 | Khoá đai inox | cái | 2360 | 2640 | 0.06 | 141.6 | 158.4 |  | CĐBR | KCTT | VTTB
1.13 | Ống nhựa bảo vệ cáp PVC fi 56 | m | 0 | 0 | 2 | 0 | 0 |  | CĐBR | KCTT | VTTB
1.14 | Tủ nhánh (lắp đặt tối đa được 20 bộ chia quang PLC và 5 khay hàn ) | Bộ | 0 | 0 | 86 | 0 | 0 |  | CĐBR | KCTT | VTTB
1.15 | Cột gỗ 9m | Cột | 0 | 0 | 52 | 0 | 0 |  | CĐBR | KCTT | VTTB
1.16 | Gông G7 | Bộ | 0 | 0 | 15 | 0 | 0 |  | CĐBR | KCTT | VTTB
1.17 | Măng xông 24 Fo | Cái | 0 | 0 | 6.86 | 0 | 0 |  | CĐBR | KCTT | VTTB
VI | Công cụ, dụng cụ |  |  |  |  | 42400 | 0
1 | Máy hàn quang | Bộ | 20 |  | 2000 | 40000 | 0 |  | CĐBR | VHKT | VTTB
2 | Fast connector Tool | Bộ | 20 |  | 120 | 2400 | 0 |  | CĐBR | VHKT | VTTB
D | CNTT+VÍ |  |  |  |  | 30857228 | 33292589.6
D1 | CNTT |  |  |  |  | 18047532 | 22402864 |  | CNTT
I | Triển khai ứng dụng mới |  |  |  |  | 13422491 | 14080210 |  | CNTT
1 | Thiết bị máy chủ cho hệ thống VAS, Đâu tư, Tài chính, CSKH |  |  |  |  | 702904 | 527778 |  | CNTT
- | Máy chủ Cloud | Bộ | 4 | 2 | 87563 | 350252 | 175126 |  | CNTT | HTKD | VTTB | Cloud | Server | Máy chủ app | 1. Năm 2027 (488k USD) - Triển khai các giải pháp số hóa cho các lĩnh vực : VAS, Đâu tư, Tài chính, CSKH - Triển khai cặp DB Active-Standby (oracle) Số hóa - Triển khai mới 03 hệ thống OSS: DCIM, NCMS , vDCIM 2. Năm 2028 ( 494K USD) - Triển khai các hệ thống số hóa cho các lĩnh vực : Bán hàng, Kinh doanh, Chi nhánh tỉnh , Hành chính, Nhân sự - Triển khai cặp DB Active-Standby (oracle) Số hóa; hệ thống SMSFW/Voice Firewall - Triển khai mới hệ thống OSS : nBox , AppDynamic . |  | Server App: (CPU ≥2, Core/1CPU >= 32 Core; RAM>=512GB, SSD >= 2 x 960GB, 1x HBA 2port 32Gb, 4 port 10GE, >=2 port 1GE)
- | Máy chủ vật lý loại 1 | Bộ | 4 | 4 | 88163 | 352652 | 352652 |  | CNTT | HTKD | VTTB | Cloud | Server | Máy chủ database | 1. Năm 2027 (352K USD) - Triển khai 2 cặp DB Active-Standby (oracle) Số hóa. 2. Năm 2028 (352K USD) - Triển khai 2 cặp DB hệ thống SMSFW/Voice Firewall |  | Server DB: (CPU ≥2, Core/1CPU >= 32 Core; RAM>=512GB, SSD >= 3 x 960GB, 1x HBA 2port 32Gb, 4 port 10GE, >=2 port 1GE)
2 | Máy chủ cho các hệ thống phục vụ KH doanh nghiệp | Bộ |  |  |  | 790467 | 1756060 |  | CNTT |  | VTTB | Cloud
- | Máy chủ Cloud | Bộ | 5 | 12 | 87563 | 437815 | 1050756 |  | CNTT | TTKD | VTTB | Cloud | Server | Máy chủ app | 1. Năm 2027 (548k USD) - Triển khai các hệ thống mới: Dịch vụ Betting (cho 1M KH), hệ thống CX Cloud cho doanh nghiệp… - Triển khai giải pháp Camera AI giao thông (500 cam tại Maputo) - Triển khai giải pháp ATTT SoC cho kinh doanh ngoài Movitel ( 3 KH) - Triển khai cặp DB Active-Standby (oracle) cho dịch vụ Betting 2. Năm 2028 (1.2M USD) - Triển khai giải pháp Camera AI giao thông (1000 cam tại Matola và các thủ phủ tỉnh) - Mở rộng hệ thống Betting (thêm 1M KH) - Triển khai các giải pháp ATTT SoC cho KHDN (5KH) - Triển khai mở rộng Database cho hệ thống Camera AI, CXCloud doanh nghiệp |  | Server App: (CPU ≥2, Core/1CPU >= 32 Core; RAM>=512GB, SSD >= 2 x 960GB, 1x HBA 2port 32Gb, 4 port 10GE, >=2 port 1GE)
- | Máy chủ vật lý loại 1 | Bộ | 4 | 8 | 88163 | 352652 | 705304 |  | CNTT | TTKD | VTTB | Cloud | Server | Máy chủ database | 1. Năm 2027 (352k USD) - Triển khai 2 cặp DB Active-Standby (oracle) cho dịch vụ Betting. 2. Năm 2028 (705k USD) - Triển khai 2 cặp DB Active-Standby (oracle) CXCloud doanh nghiệp. |  | Server DB: (CPU ≥2, Core/1CPU >= 32 Core; RAM>=512GB, SSD >= 3 x 960GB, 1x HBA 2port 32Gb, 4 port 10GE, >=2 port 1GE)
3 | Triển khai cụm Private Cloud |  |  |  |  | 1972748 | 0 |  | CNTT
- | Thiết bị tường lửa nội bộ loại 1 | Bộ | 10 |  | 46889 | 468890 | 0 |  | CNTT | HTKD | VTTB | Cloud | Firewall | Firewall |  |  | Throughput ≥ 80 Gbps; Concurrent session ≥ 8.000.000; New session per second ≥ 350.000; Hỗ trợ thông lượng NGFW ≥ 30 Gbps
- | Phần mềm quản trị thiết bị tường lửa | Bộ | 1 |  | 65340 | 65340 | 0 |  | CNTT | HTKD | VTTB | Cloud | Firewall | Firewall
- | Thiết bị cân bằng tải nội bộ loại 1 | Bộ | 8 |  | 41851 | 334808 | 0 |  | CNTT | HTKD | VTTB | Cloud | LoadBalancer | LoadBalancer |  |  | Layer 7 Throughput ≥ 30 Gbps; Layer 4 CPS ≥ 500.000; Số lượng kết nối tại lớp 7 (request/giây) ≥ 1.000.000; (RSA 2K keys) TPS ≥ 10.000.
- | Spine | Bộ | 4 |  | 41319 | 165276 | 0 |  | CNTT | HTKD | VTTB | Cloud | Switch | Spine |  |  | Thiết bị switch hỗ trợ tối thiểu 128 giao diện 100G, kèm 36 module 100G loại LR1 10km, dây quang
- | Thiết bị BGW | Bộ | 3 |  | 41319 | 123957 | 0 |  | CNTT | HTKD | VTTB | Cloud | Switch | BGW |  |  | Thiết bị switch hỗ trợ tối thiểu 32 giao diện 100G, kèm 32 module 100G LR1 10km, dây quang
- | Thiết bị chuyển mạch Access Leaf loại 1 | Bộ | 10 |  | 15197 | 151970 | 0 |  | CNTT | HTKD | VTTB | Cloud | Switch | Leaf loại 1 |  |  | Thiết bị switch hỗ trợ tối thiểu 4x100GE và 48x10/25GE, kèm 48 module 10G SR MM, 4 module 100G LR1, dây quang
- | Thiết bị chuyển mạch Access Leaf loại 2 | Bộ | 4 |  | 15197 | 60788 | 0 |  | CNTT | HTKD | VTTB | Cloud | Switch | Leaf loại 2 |  |  | Thiết bị switch hỗ trợ tối thiểu 6x100GE và 48x10/25GE, kèm 48 module 10G LR singlemode, 4 module 100G LR1, dây quang
- | Thiết bị chuyển mạch Access Leaf loại 3 | Bộ | 4 |  | 15197 | 60788 | 0 |  | CNTT | HTKD | VTTB | Cloud | Switch | Leaf loại 3 |  |  | Thiết bị switch hỗ trợ tối thiểu 6x100GE và 48x10/25GE, kèm 24 module 10G SR MM, 24 module 25G SR MM, 6 module 100G LR1, dây quang
- | Thiết bị chuyển mạch quản trị | Bộ | 7 |  | 4517 | 31619 | 0 |  | CNTT | HTKD | VTTB | Cloud | Switch | Thiết bị chuyển mạch quản trị |  |  | Thiết bị switch hỗ trợ tối thiểu 2x10GE và 48xGE điện, kèm module 10G single mode, dây quang
- | Thiết bị chuyển mạch gom quản trị | Bộ | 2 |  | 41319 | 82638 | 0 |  | CNTT | HTKD | VTTB | Cloud | Switch | Thiết bị chuyển mạch gom quản trị |  |  | Thiết bị switch hỗ trợ tối thiểu 4x100GE và 48x10/25GE, kèm module 10G single mode, dây quang
- | NMS cho thiết bị mạng | Gói | 1 |  | 62501 | 62501 | 0 |  | CNTT | HTKD | VTTB | Cloud | Switch | NMS |  |  | Giải pháp quản trị
- | Dịch vụ triển khai Cloud | Gói | 9 |  | 1162 | 10458 | 0 |  | CNTT | HTKD | VTTB | Cloud | Triển khai | Triển khai | vCLOUD (License + Implement service), đơn giá triển khai
- | Máy chủ vật lý loại 2 | Bộ | 5 |  | 70743 | 353715 | 0 |  | CNTT | HTKD | VTTB | Cloud | Server | Máy chủ controller |  |  | Server Controller (CPU ≥2, Core/1CPU ≥24; RAM ≥256GB; SSD ≥2 ổ cứng, Dung lượng/1 ổ ≥1.92TB; HDD 4 x 2.4 TB 10k, Card HBA ≥1; Card NIC ≥2 (2x10GE/NIC)
4 | Máy chủ GPU cho hệ thống AI |  |  |  |  | 836372 | 836372 |  | CNTT
- | Máy chủ GPU loại 1 | Bộ | 6 | 6 | 69092 | 414552 | 414552 |  | CNTT | AI/GPU | VTTB | Cloud | Server | Máy chủ GPU loại 1 | Năm 2027 (769K USD) : -Triển khai giải pháp AI như : Agent AI (áp dụng trong năm 2027 giải pháp Conversational AI cho CSKH); - Camera AI : cho 150 BTS trạm trục, 500 camera giao thông cho KHDN Năm 2028 (769K USD) : --Triển khai giải pháp AI như : Agent AI (áp dụng trong năm 2028 giải pháp Promt AI cho các lĩnh vực Hành chính/nhân sự/CNTT ...); - Camera AI : mở rộng thêm cho 150 BTS trạm trục, 500 camera giao thông cho KHDN |  | Server GPU loại 1 (CPU ≥2, Core/1CPU ≥32; RAM ≥256GB, SSD ≥2 ổ cứng, Dung lượng/1 ổ ≥960GB; GPU≥2; Memory/1GPU≥48GB; Card FC ≥1).
- | Máy chủ GPU loại 2 | Bộ | 4 | 4 | 105455 | 421820 | 421820 |  | CNTT | AI/GPU | VTTB | Cloud | Server | Máy chủ GPU loại 2 |  |  | Server GPU loại 2 (CPU ≥2, Core/1CPU ≥32; RAM ≥512GB, SSD ≥2 ổ cứng, Dung lượng/1 ổ ≥960GB; GPU≥2; Memory/1GPU≥96GB; Card FC ≥1)
5 | Triển khai hệ thống vOCS4.0 |  |  |  |  | 9120000 | 10960000 |  | CNTT | [5 empty] | Trong năm 2026, Thị trường MVT có ký HĐ triển khai hệ thống vOCS 4.0 (20M phần cứng và 1M phần mềm) với chị phí cụ thể như sau: - Chi phí phần cứng 3M , tương đương 0.15$/subs - Chi phí phần mềm 0.48M, tương đương 0.48$/subs Theo kế hoạch triển khai hệ thống vOCS 4.0 trong năm 2027 và 2028 thì MVT sẽ đầu tư: + Năm 2027: Tổng chi phí đầu tư dự kiến : 19.12tr $ - Phần mềm : 19M với đơn giá 0.48$/subs --.> Nhằm đảm bảo năng lực license cho phép cắt chuyển toàn bộ 20M subs từ hệ thống vOCS 3.0 hiện tại sang vOCS 4.0 - Phần cứng : Đầu tư cụm DR với dung lượng 20M  Do chi phí phần cứng tăng cao nên để mục này là x3 lần giá ký HĐ trong năm 2026 là ~ 0.5$/subs + Năm 2028: Tổng chi phí đầu tư dự kiến : 3.2tr $ - Thực hiện mở rộng license phần mềm hêm 2M (nâng tổng số license là 22M) với đơn giá 0.35$/subs (đơn giá này là đơn giá của Kinh doanh VHT gửi) - Thực hiện mở rộng phần cứng thêm 5M nâng tổng năng lực phần cứng hỗ trợ lên 25M với đơn giá 0.5$/subs
- | License phần mềm Hê thống vOCS 4.0 | Gói | 19000000 | 2000000 | 0.48 | 9120000 | 960000 |  | CNTT | HTKD | VTTB | Cloud | Software
- | Phần cứng cho vOCS | Gói |  | 20000000 | 0.5 | 0 | 10000000 |  | CNTT | HTKD | VTTB | Cloud | Hardware | Hardware
II | Tài nguyên cho nâng cấp mở rộng |  |  |  |  | 1183504 | 1590832 |  | CNTT
1 | Mở rộng ứng dụng cho các hệ thống BCCS, OSS, VAS |  |  |  |  | 351452 | 1054356 |  | CNTT
- | Máy chủ Cloud | Bộ | 2 | 6 | 87563 | 175126 | 525378 |  | CNTT | HTKD | VTTB | Cloud | Server | Máy chủ app | + Năm 2027 (244K USD ) - Thực hiện mở rộng cụm USSDGW/VASGW + Process/Sender dịch vụ USSD155 cho 1M đầu số 880x - Triển khai mở rộng mở rộng cụm provisioning + SMSGW - Triển khai mở rộng cho hệ thống SuperApp đảm bảo chạy 2 chân cho các cụm webservice - Triển khai DB Standby cho cặp DB VAS 155 + Năm 2028 (732K USD): - Thực hiện mở rộng cụm USSDGW/VASGW + Process/Sender dịch vụ USSD155 cho 9M đầu số 88x và 86x, 87x - Triển khai mở rộng cụm provisioning + SMSGW - Triển khai mở rộng cho hệ thống SuperApp đảm bảo chạy 2 chân cho các cụm webservice |  | Server App: (CPU ≥2, Core/1CPU >= 32 Core; RAM>=512GB, SSD >= 2 x 960GB, 1x HBA 2port 32Gb, 4 port 10GE, >=2 port 1GE)
- | Máy chủ vật lý loại 1 | Bộ | 2 | 6 | 88163 | 176326 | 528978 |  | CNTT | HTKD | VTTB | Cloud | Server | Máy chủ database | 1. Năm 2027 (352k USD) - Triển khai 2 cặp DB oracle (Active - standby) cho VAS 155 2. Năm 2028 (352k USD) - Triển khai 2 cặp DB oracle (Active - standby) cho VASCPn (Vas public) |  | Server DB: (CPU ≥2, Core/1CPU >= 32 Core; RAM>=512GB, SSD >= 3 x 960GB, 1x HBA 2port 32Gb, 4 port 10GE, >=2 port 1GE)
2 | Mở rộng hệ thống Datalake | Bộ |  |  |  | 240900 | 240900 |  | CNTT
- | Máy chủ vật lý loại 3 | Bộ | 4 | 4 | 60225 | 240900 | 240900 |  | CNTT | HTKD | VTTB | Cloud | Server | Máy chủ datalake | 1. Năm 2027 (282k USD) - Triển khai mở rộng thêm 4 máy datanode cho cụm datalake 2. Năm 2028 (282k USD) - Triển khai mở rộng thêm 4 máy datanode cho cụm datalake |  | Server datalake (CPU ≥2, Core/1CPU ≥24; RAM>=256GB,SSD >= 2 x 960GB GB 10K, 9 x 8TB 7.2k, >=4 port 10GE, >=2 port 1GE)
3 | Hệ thống ATTT |  |  |  |  | 591152 | 295576 |  | CNTT
- | Máy chủ Cloud | Bộ | 4 | 2 | 87563 | 350252 | 175126 |  | CNTT | HTKD | VTTB |  | Server | Máy chủ app | 1. Năm 2027 (350k USD) - Triển khai mở rộng 4 máy chủ cho Cloudrity, PAM 2. Năm 2028 (175k USD) - Triển khai mở rộng 2 máy chủ Proxy |  | Server App: (CPU ≥2, Core/1CPU >= 32 Core; RAM>=512GB, SSD >= 2 x 960GB, 1x HBA 2port 32Gb, 4 port 10GE, >=2 port 1GE)
- | Máy chủ vật lý loại 4 | Bộ | 4 | 2 | 60225 | 240900 | 120450 |  | CNTT | HTKD | VTTB |  | Server | Máy chủ VCS | 1. Năm 2027 (282k USD) - Triển khai mở rộng 4 máy chủ SENSOR 2. Năm 2028 (141k USD) - Triển khai mở rộng 2 máy chủ SENSOR |  | Server VCS (CPU ≥2, Core/1CPU ≥24; RAM>=128GB,SSD ≥2 ổ cứng, Dung lượng/1 ổ ≥960GB; HDD 4 x 2.4TB 10k; Card NIC ≥2 (2x10GE/NIC)
III | Tài nguyên lưu trữ cho triển khai mới và mở rộng |  |  |  |  | 723956 | 2447683 |  | CNTT
1 | Thiết bị lưu trữ |  |  |  |  | 723956 | 2447683 |  | CNTT
- | Thiết bị lưu trữ SAN loại 1 | Bộ | 1 | 2 | 649370 | 649370 | 1298740 |  | CNTT | HTKD | VTTB | Cloud | Storage | Thiết bị lưu trữ SAN loại 1 | 1. Năm 2027 (723k USD) - Triển khai 01 hệ thống tủ đĩa lưu trữ + 02 thiết bị SAN đi kèm 2. Năm 2028 (1,4 Tr USD) - Triển khai 02 hệ thống tủ đĩa lưu trữ + 04 thiết bị SAN đi kèm |  | Storage SAN All flash: 300 TB usable
- | Thiết bị chuyển mạch SAN loại 1 | Bộ | 2 | 4 | 37293 | 74586 | 149172 |  | CNTT | HTKD | VTTB | Cloud | Sanswitch | Thiết bị chuyển mạch SAN loại 1 |  |  | Thiết bị SAN Switch 48 ports
- | Giải pháp lưu trữ Object loại 1 | Gói |  | 1 | 999771 | 0 | 999771 |  | CNTT | HTKD | VTTB | Cloud | Storage | Object |  |  | Object storage
IV | Thay thế thiết bị cũ hết niên hạn |  |  |  |  | 1487340 | 2422390
1 | Máy chủ |  |  |  |  | 0 | 1659006
- | Máy chủ Cloud | Bộ |  | 2 | 87563 | 0 | 175126 |  | CNTT | VHKT | VTTB | Cloud | Server | Máy chủ app | - 10 server Dell dòng chip cũ Intel(R) Xeon(R) Silver 4110 đầu tư năm 2020 phục vụ cho các dịch vụ: VAS, MPS, ERP, provisioning, GHR , NCMS, VCGW, VASGW... - 2 server Dell dòng chip cũ Intel(R) Xeon(R) Silver 4110 CPU @ 2.10GHz đầu tư năm 2020 phục vụ cho các VM Billing GW - 4 server Dell dòng chip Intel(R) Xeon(R) Silver 4214R CPU đầu tư năm 2021 phục vụ cho các dịch vụ: web_portal_MyMovitel, các dịch vụ VAS, MCA, API_Mymovitel, Myclip, NIMS,.. |  | Server App: (CPU ≥2, Core/1CPU >= 32 Core; RAM>=512GB, SSD >= 2 x 960GB, 1x HBA 2port 32Gb, 4 port 10GE, >=2 port 1GE)
- | Máy chủ vật lý loại 1 | Bộ |  | 10 | 88163 | 0 | 881630 |  | CNTT | VHKT | VTTB | Cloud | Server | Máy chủ database | Các DB quan trọng của hệ thống core di động đang có tuổi đời cao, cần thay thế phần cứng mới và chuyển đổi / nâng cấp version oracle. - DB ERP Primary (quá 8 năm, dòng chip cũ Intel(R) Xeon(R) CPU E7- 4870 @ 2.40GHz) - DB ERP Standby (quá niên hạn 8 năm) - DB CDR standby (dòng chip cũ Intel(R) Xeon(R) CPU E5-2630 v2 @ 2.60GHz) - DB Report (quá niên hạn 8 năm) - DB IMPORT (quá niên hạn 8 năm) |  | Server DB: (CPU ≥2, Core/1CPU >= 32 Core; RAM>=512GB, SSD >= 3 x 960GB, 1x HBA 2port 32Gb, 4 port 10GE, >=2 port 1GE)
- | Máy chủ vật lý loại 3 | Bộ |  | 10 | 60225 | 0 | 602250 |  | CNTT | VHKT | VTTB | Cloud | Server | Máy chủ datalake | - Thay thế server datalake dòng HP DL380 GEN10 PLUS đầu tư năm 2022. |  | Server datalake (CPU ≥2, Core/1CPU ≥24; RAM>=256GB,SSD >= 2 x 960GB GB 10K, 9 x 8TB 7.2k, >=4 port 10GE, >=2 port 1GE)
2 | Storage |  |  |  |  | 1447912 | 723956
- | Thiết bị lưu trữ SAN loại 1 | Bộ | 2 | 1 | 649370 | 1298740 | 649370 |  | CNTT | VHKT | VTTB | Cloud | Storage | Thiết bị lưu trữ SAN loại 1 | 1. Năm 2027 (1,4 Tr USD) - Triển khai 02 hệ thống tủ đĩa lưu trữ + 04 thiết bị SAN đi kèm thay thế tủ đĩa cũ quá niên hạn. 2. Năm 2028 (723k USD) - Triển khai 01 hệ thống tủ đĩa lưu trữ + 02 thiết bị SAN đi kèm thay thế tủ đĩa cũ quá niên hạn |  | Storage SAN All flash: 300 TB usable
- | Thiết bị chuyển mạch SAN loại 1 | Bộ | 4 | 2 | 37293 | 149172 | 74586 |  | CNTT | VHKT | VTTB | Cloud | Sanswitch | Thiết bị chuyển mạch SAN loại 1 |  |  | Thiết bị SAN Switch 48 ports
3 | Hạ tầng mạng |  |  |  |  | 39428 | 39428 |  | CNTT
- | Thiết bị chuyển mạch Access Leaf loại 1 | Bộ | 2 | 2 | 15197 | 30394 | 30394 |  | CNTT | VHKT | VTTB | Cloud | Switch | Leaf loại 1 |  |  | Thiết bị switch hỗ trợ tối thiểu 4x100GE và 48x10/25GE, kèm 48 module 10G SR MM, 4 module 100G LR1, dây quang
- | Thiết bị chuyển mạch quản trị | Bộ | 2 | 2 | 4517 | 9034 | 9034 |  | CNTT | VHKT | VTTB | Cloud | Switch | Thiết bị chuyển mạch quản trị |  |  | Thiết bị switch hỗ trợ tối thiểu 2x10GE và 48xGE điện, kèm module 10G single mode, dây quang
V | Vật tư dự phòng và ƯCTT |  |  |  |  | 400000 | 400000 |  | CNTT
- | UCTT (HDD, RAM, Nguồn, …) | Gói | 1 | 1 | 400000 | 400000 | 400000 |  | CNTT | ƯCTT | VTTB
VI | Tủ rack, phụ kiện và dịch vụ triển khai | Gói |  |  |  | 55241 | 55119 |  | CNTT
- | Tủ rack 42U 19" | Bộ | 0 | 0 | 3000 | 0 | 0 |  | CNTT | HTKD | VTTB | Cloud | PhuKien |  | Rack tại tổng trạm mới thì Cơ điện chuẩn bị
- | Cáp điện | m | 420 | 420 | 6 | 2520 | 2520 |  | CNTT | HTKD | VTTB | Cloud | PhuKien
- | Cáp tiếp địa | m | 210 | 210 | 5 | 1050 | 1050 |  | CNTT | HTKD | VTTB | Cloud | PhuKien
- | CAT 6 (305M) | Thùng | 3 | 3 | 158 | 474 | 474 |  | CNTT | HTKD | VTTB | Cloud | PhuKien
- | RJ 45 (100pcs) | Hộp | 3 | 3 | 125 | 375 | 375 |  | CNTT | HTKD | VTTB | Cloud | PhuKien
- | Industrial plug 32A + 3P (pcs) | chiếc | 34 | 28 | 23 | 782 | 644 |  | CNTT | HTKD | VTTB | Cloud | PhuKien
- | Cord tie 20cm (bag) | gói | 5 | 5 | 4 | 20 | 20 |  | CNTT | HTKD | VTTB | Cloud | PhuKien
- | Cord tie 30cm (bag) | gói | 5 | 5 | 4 | 20 | 20 |  | CNTT | HTKD | VTTB | Cloud | PhuKien
- | COS head for AC power cable (pcs) | chiếc |  | 8 | 1 | 0 | 8 |  | CNTT | HTKD | VTTB | Cloud | PhuKien
- | COS head for Earthing wire (pcs) | chiếc |  | 8 | 1 | 0 | 8 |  | CNTT | HTKD | VTTB | Cloud | PhuKien
- | Dịch vụ triển khai (lắp đặt, tích hợp, đào tạo) | Gói | 1 | 1 | 50000 | 50000 | 50000 |  | CNTT | HTKD | VTTB | Cloud | PhuKien
VII | Chi phí phần mềm | Gói |  |  |  | 775000 | 525000 |  | CNTT
- | License phần mềm eKYC/OCR | Gói | 1 | 1 | 150000 | 150000 | 150000 |  | CNTT | HTKD | VTTB | Cloud | Software
- | SLA phần mềm SuperApp | Gói | 1 | 1 | 60000 | 60000 | 60000 |  | CNTT | HTKD | VTTB | Cloud | Software
- | SLA phần mềm mSuite | Gói | 1 | 1 | 15000 | 15000 | 15000 |  | CNTT | HTKD | VTTB | Cloud | Software
- | SLA ứng dụng IPCC | Gói | 1 | 1 | 25000 | 25000 | 25000 |  | CNTT | HTKD | VTTB | Cloud | Software
- | SLA ứng dụng RPA | Gói | 1 | 1 | 25000 | 25000 | 25000 |  | CNTT | HTKD | VTTB | Cloud | Software
- | Triển khai phần mềm kinh doanh, kỹ thuật: VAS, OSS | Gói | 1 | 1 | 250000 | 250000 | 250000 |  | CNTT | HTKD | VTTB | Cloud | Software
- | Triển khai giải pháp ATTT | Gói | 1 |  | 250000 | 250000 | 0 |  | CNTT | HTKD | VTTB | Cloud | Software
VIII | Tài nguyên cho hệ thống dư phòng, DR cho ứng dụng ĐBQT |  |  |  |  | 0 | 881630 |  | CNTT
1 | Máy chủ |  |  |  |  | 0 | 881630 |  | CNTT
- | Máy chủ vật lý loại 1 | Bộ |  | 10 | 88163 | 0 | 881630 |  | CNTT | VHKT | VTTB | Cloud | Server | Máy chủ database | 1. Năm 2027 (352k USD) - Triển khai 1 cặp DB oracle standby cho DB SMSC phục vụ cho đối soát dữ liệu cdr - Triển khai 1 cặp DB oracle standby cho DB số hoá 2. Năm 2028 (528k USD) - Triển khai 1 cặp DB oracle standby cho DB PGW phục vụ cho đối soát dữ liệu cdr - Triển khai 1 cặp DB oracle standby cho DB SuperApp phục vụ cho các dịch vụ superapp vas - Triển khai 1 cặp DB oracle standby cho DB MBI phục vụ cho báo cáo số liệu Viễn thông
VIII | VÍ ĐIỆN TỬ |  |  |  |  | 12551234 | 10851263.6 |  | Ví
1 | Hệ thống Ví điện tử 3.0 |  |  |  |  | 0 | 0 |  | Ví
- | Chi phí phần cứng | Gói |  |  |  | 0 | 0 |  | Ví | TTKD | VTTB | Cloud
- | Chi phí license | Gói |  |  |  | 0 | 0 |  | Ví | TTKD | VTTB | Cloud
2 | MAPUTO - PRIMARY SITE | Gói |  |  |  | 4437732 | 5374066.6 |  | Ví
2.1 | Nhu cầu phát triển mới |  |  |  |  | 1055556 | 1843623 |  | Ví
2.1.1 | Máy chủ | [7 empty] | Ví
- | Máy chủ Cloud | Bộ | 4 | 13 | 87563 | 350252 | 1138319 |  | Ví | TTKD | VTTB | Cloud | Server | Máy chủ app | Năm 2027 (350k USD) + Các sản phẩm dịch vụ cho vay, chấm điểm, ... + Triển khai các giải pháp số hóa, tự động hóa cho các hoạt động công ty ví như chăm sóc khách hàng, Năm 2028 (1,3Tr USD) + Triển khai các giải pháp visa, chuyển tiền xuyên biên giới + Triển khai các giải pháp AI theo xu hướng ngành + Triển khai giải pháp ATTT |  | Server App: (CPU ≥2, Core/1CPU >= 32 Core; RAM>=512GB, SSD >= 2 x 960GB, 1x HBA 2port 32Gb, 4 port 10GE, >=2 port 1GE)
- | Máy chủ vật lý loại 1 | Bộ | 8 | 8 | 88163 | 705304 | 705304 |  | Ví | TTKD | VTTB | Cloud | Server | Máy chủ database | Năm 2027 (705k USD) + Triển khai mới 2 cặp DB Oracle (Active - standby) cho dịch vụ mDigital + Triển khai mới 2 cặp DB Oracle (Active - standby) cho dịch vụ mCredit Năm 2028 (352k USD) + Triển khai mới 2 cặp DB Oracle (Active - standby) cho dịch vụ mSecurity |  | Server DB: (CPU ≥2, Core/1CPU >= 32 Core; RAM>=512GB, SSD >= 3 x 960GB, 1x HBA 2port 32Gb, 4 port 10GE, >=2 port 1GE)
2.2 | Tài nguyên cho mở rộng |  |  |  |  | 2049665 | 1319100 |  | Ví
2.2.1 | Máy chủ | [7 empty] | Ví
- | Máy chủ Cloud | Bộ | 9 | 4 | 87563 | 788067 | 350252 |  | Ví | TTKD | VTTB | Cloud | Server | Máy chủ app | Năm 2027 (788k USD) + Mở rộng cho phân hệ ứng dụng USSD, Emola App, Emola Web, SMSGW, Redis, SmartOTP, Core Gateway, CC2.0 về số lượng máy chủ, dung lượng lưu trữ. + Bổ sung củng cố năng lực hệ thống core ví đáp ứng 1,062mTPM + Mở rộng riêng cho hạ tầng dịch vụ Merchant Online Năm 2028 (350k USD) + Bổ sung mở rộng cụm USSD898, eMolaApp, Merchant Online, Emola web, SmartOTP về số lượng máy chủ, dung lượng lưu trữ. + Bổ sung củng cố năng lực hệ thống core ví đáp ứng 1,232mTPM + Mở rộng 6 collector + 2 agrigator phục vụ việc giám sát DB của giải pháp DBFW |  | Server App: (CPU ≥2, Core/1CPU >= 32 Core; RAM>=512GB, SSD >= 2 x 960GB, 1x HBA 2port 32Gb, 4 port 10GE, >=2 port 1GE)
- | Máy chủ vật lý loại 1 | Bộ | 2 | 2 | 88163 | 176326 | 176326 |  | Ví | TTKD | VTTB | Cloud | Server | Máy chủ database | Năm 2027 (176k USD) + Triển khai 1 cặp DB oracle (Active) cho dịch vụ Merchant Online Năm 2028 (176k USD) + Triển khai 1 cặp DB oracle (Standby) cho dịch vụ Merchant Online |  | Server DB: (CPU ≥2, Core/1CPU >= 32 Core; RAM>=512GB, SSD >= 3 x 960GB, 1x HBA 2port 32Gb, 4 port 10GE, >=2 port 1GE)
- | Máy chủ vật lý loại 3 | Bộ |  | 12 | 60225 | 0 | 722700 |  | Ví | TTKD | VTTB | Cloud | Server | Máy chủ datalake | Năm 2027 (424k USD) + Mua thêm 6 máy chủ cho mở rộng giải pháp datalake, lakehouse Năm 2028 (424k USD) + Mở rộng 6 máy chủ collector + agrigator phục vụ việc giám sát DB của giải pháp DBFW |  | Server datalake (CPU ≥2, Core/1CPU ≥24; RAM>=256GB,SSD >= 2 x 960GB GB 10K, 9 x 8TB 7.2k, >=4 port 10GE, >=2 port 1GE)
2.2.2 | Storage |  |  |  |  | 798542 | 0 |  | Ví
- | Thiết bị lưu trữ SAN loại 2 | Bộ | 2 |  | 324685 | 649370 | 0 |  | Ví | TTKD | VTTB | Cloud | Storage | Thiết bị lưu trữ SAN loại 2 | Năm 2027 (649k USD) + Triển khai mở rộng 2 tủ đĩa + 4 SAN đi kèm Năm 2028 (649k USD) + Triển khai mở rộng 2 tủ đĩa + 4 SAN đi kèm |  | Storage SAN All flash: 150 TB usable
- | Thiết bị chuyển mạch SAN loại 1 | Bộ | 4 |  | 37293 | 149172 | 0 |  | Ví | TTKD | VTTB | Cloud | Storage | Sanswitch |  |  | Thiết bị SAN Switch 48 ports
2.2.3 | Hạ tầng mạng |  |  |  |  | 286730 | 69822 |  | Ví
- | Thiết bị tường lửa nội bộ loại 1 | Bộ | 2 |  | 46889 | 93778 | 0 |  | Ví | TTKD | VTTB | Cloud | Firewall |  | Năm 2027 (93k USD) + Triển khai mới 1 cặp FW ví ở tổng trạm mới Matola |  | Throughput ≥ 80 Gbps; Concurrent session ≥ 8.000.000; New session per second ≥ 350.000; Hỗ trợ thông lượng NGFW ≥ 30 Gbps
- | Thiết bị cân bằng tải nội bộ loại 1 | Bộ | 2 |  | 41851 | 83702 | 0 |  | Ví | TTKD | VTTB | Cloud | LoadBalancer |  | Năm 2027 (93k USD) + Triển khai mới 1 cặp LB ví ở tổng trạm mới Matola |  | Layer 7 Throughput ≥ 30 Gbps; Layer 4 CPS ≥ 500.000; Số lượng kết nối tại lớp 7 (request/giây) ≥ 1.000.000; (RSA 2K keys) TPS ≥ 10.000.
- | Thiết bị chuyển mạch Access Leaf loại 1 | Bộ | 6 | 4 | 15197 | 91182 | 60788 |  | Ví | TTKD | VTTB | Cloud | Switch | Leaf loại 1 | Năm 2027 (91k USD) + Triển khai 03 cặp switch access tổng trạm mới Matola Năm 2028 (60k USD) + Triển khai 02 cặp switch access tổng trạm mới Matola |  | Thiết bị switch hỗ trợ tối thiểu 4x100GE và 48x10/25GE, kèm 48 module 10G SR MM, 4 module 100G LR1, dây quang
- | Thiết bị chuyển mạch quản trị | Bộ | 4 | 2 | 4517 | 18068 | 9034 |  | Ví | TTKD | VTTB | Cloud | Switch | Thiết bị chuyển mạch quản trị | Năm 2027 (18k USD) + Triển khai 04 cặp switch quản trị tổng trạm mới Matola Năm 2028 (9k USD) + Triển khai 02 cặp switch quản trị tổng trạm mới Matola |  | Thiết bị switch hỗ trợ tối thiểu 2x10GE và 48xGE điện, kèm module 10G single mode, dây quang
2.3 | Vật tư dự phòng và ƯCTT |  |  |  |  | 400000 | 400000 |  | Ví
- | UCTT (HDD, RAM, Nguồn, …) | Gói | 1 | 1 | 400000 | 400000 | 400000 |  | Ví | TTKD | VTTB | Cloud | UCTT
2.4 | Thay thế thiết bị cũ hết niên hạn |  |  |  |  | 881630 | 700504 |  | Ví
| Máy chủ | [7 empty] | Ví
- | Máy chủ Cloud | Bộ | 0 | 8 | 87563 | 0 | 700504 |  | Ví | TTKD | VTTB | Cloud | Server | Máy chủ app | Năm 2028 (700k USD) + Thay thế cho các máy chủ hết niên hạn DBQT năm 2024 đang chạy các hệ thống đặc biệt quan trọng như USSD898, Emola App, Emola web, một phần các node core ví |  | Server App: (CPU ≥2, Core/1CPU >= 32 Core; RAM>=512GB, SSD >= 2 x 960GB, 1x HBA 2port 32Gb, 4 port 10GE, >=2 port 1GE)
- | Máy chủ vật lý loại 1 | Bộ | 10 | 12 | 88163 | 881630 | 1057956 |  | Ví | TTKD | VTTB | Cloud | Server | Máy chủ database | Năm 2027 (881k USD) + Thay thế cho các máy chủ DB Oracle HP mua năm 2023 đang chạy DB mCore phục vụ hệ thống ví, mApp, và các dịch vụ quan trọng khác Năm 2028 (352k USD) + Thay thế cho các máy chủ DB Oracle HP mua năm 2023 đang chạy DB mCore phục vụ hệ thống ví, mApp, và các dịch vụ quan trọng khác |  | Server DB: (CPU ≥2, Core/1CPU >= 32 Core; RAM>=512GB, SSD >= 3 x 960GB, 1x HBA 2port 32Gb, 4 port 10GE, >=2 port 1GE)
2.5 | Tủ rack, phụ kiện và dịch vụ triển khai |  |  |  |  | 50881 | 52883.6 |  | Ví
- | Tủ rack 42U 19" | Bộ | 0 | 0 | 3000 | 0 | 0 |  | Ví | TTKD | VTTB | Cloud | PhuKien |  | 1 RACK chứa 8-10 server + 2 thiết bị mạng. Với số lượng trên thì đầu tư 3 RACK 42u 1 RACK dành riêng cho hệ thống Lab Test
- | Cáp điện | m |  | 320 | 5.73 | 0 | 1833.6 |  | Ví | TTKD | VTTB | Cloud | PhuKien
- | Cáp tiếp địa | m |  | 60 | 4.2 | 0 | 252 |  | Ví | TTKD | VTTB | Cloud | PhuKien
- | CAT 6 (305M) | Thùng | 3 | 2 | 158 | 474 | 316 |  | Ví | TTKD | VTTB | Cloud | PhuKien
- | RJ 45 (100pcs) | Hộp | 3 | 2 | 125 | 375 | 250 |  | Ví | TTKD | VTTB | Cloud | PhuKien
- | Industrial plug 32A + 3P (pcs) | chiếc |  | 8 | 23 | 0 | 184 |  | Ví | TTKD | VTTB | Cloud | PhuKien
- | Cord tie 20cm (bag) | gói | 4 | 3 | 4 | 16 | 12 |  | Ví | TTKD | VTTB | Cloud | PhuKien
- | Cord tie 30cm (bag) | gói | 4 | 5 | 4 | 16 | 20 |  | Ví | TTKD | VTTB | Cloud | PhuKien
- | COS head for AC power cable (pcs) | chiếc |  | 8 | 1 | 0 | 8 |  | Ví | TTKD | VTTB | Cloud | PhuKien
- | COS head for Earthing wire (pcs) | chiếc |  | 8 | 1 | 0 | 8 |  | Ví | TTKD | VTTB | Cloud | PhuKien
- | Dịch vụ triển khai (lắp đặt, tích hợp, đào tạo) | Gói | 1 | 1 | 50000 | 50000 | 50000 |  | Ví | TTKD | VTTB | Cloud | PhuKien
3 | NAMPULA SITE (DR SITE) |  |  |  |  | 2298502 | 3212197 |  | Ví
3.1 | Tài nguyên cho mở rộng |  |  |  |  | 2239261 | 3143944 |  | Ví
3.1.1 | Máy chủ |  |  |  |  | 1405808 | 2709762 |  | Ví
- | Máy chủ Cloud | Bộ | 8 | 14 | 87563 | 700504 | 1225882 |  | Ví | TTKD | VTTB | Cloud | Server | Máy chủ app | Năm 2027 (700k USD) + Đầu tư mở rộng tương ứng cho DR site đối với core ví và phân hệ USSD. 'Năm 2028 (1,2Tr USD) + Đầu tư mở rộng tương ứng cho DR site đối với core ví và phân hệ USSD. |  | Server App: (CPU ≥2, Core/1CPU >= 32 Core; RAM>=512GB, SSD >= 2 x 960GB, 1x HBA 2port 32Gb, 4 port 10GE, >=2 port 1GE)
- | Máy chủ vật lý loại 1 | Bộ | 8 | 10 | 88163 | 705304 | 881630 |  | Ví | TTKD | VTTB | Cloud | Server | Máy chủ database |  |  | Server DB: (CPU ≥2, Core/1CPU >= 32 Core; RAM>=512GB, SSD >= 3 x 960GB, 1x HBA 2port 32Gb, 4 port 10GE, >=2 port 1GE)
- | Máy chủ vật lý loại 3 | Bộ |  | 10 | 60225 | 0 | 602250 |  | Ví | TTKD | VTTB | Cloud | Server | Máy chủ datalake |  |  | Server datalake (CPU ≥2, Core/1CPU ≥24; RAM>=256GB,SSD >= 2 x 960GB GB 10K, 9 x 8TB 7.2k, >=4 port 10GE, >=2 port 1GE)
3.1.2 | Storage |  |  |  |  | 798542 | 399271 |  | Ví
- | Thiết bị lưu trữ SAN loại 2 | Bộ | 2 | 1 | 324685 | 649370 | 324685 |  | Ví | TTKD | VTTB | Cloud | Storage | Thiết bị lưu trữ SAN loại 2 | Năm 2027 (798k USD) + Đầu tư mở rộng tủ đĩa + thiét bị SAN đi kèm tương ứng cho DR site đối với core ví và phân hệ USSD. Năm 2028 (399k USD) + Đầu tư mở rộng tủ đĩa + thiét bị SAN đi kèm tương ứng cho DR site đối với core ví và phân hệ USSD. |  | Storage SAN All flash: 150 TB usable
- | Thiết bị chuyển mạch SAN loại 1 | Bộ | 4 | 2 | 37293 | 149172 | 74586 |  | Ví | TTKD | VTTB | Cloud | Storage | Sanswitch |  |  | Thiết bị SAN Switch 48 ports
3.1.3 | Hạ tầng mạng |  |  |  |  | 34911 | 34911 |  | Ví
- | Thiết bị chuyển mạch Access Leaf loại 1 | Bộ | 2 | 2 | 15197 | 30394 | 30394 |  | Ví | TTKD | VTTB | Cloud | Switch | Leaf loại 1 |  |  | Thiết bị switch hỗ trợ tối thiểu 4x100GE và 48x10/25GE, kèm 48 module 10G SR MM, 4 module 100G LR1, dây quang
- | Thiết bị chuyển mạch quản trị | Bộ | 1 | 1 | 4517 | 4517 | 4517 |  | Ví | TTKD | VTTB | Cloud | Switch | Thiết bị chuyển mạch quản trị |  |  | Thiết bị switch hỗ trợ tối thiểu 2x10GE và 48xGE điện, kèm module 10G single mode, dây quang
3.2 | Tủ rack, phụ kiện và dịch vụ triển khai |  |  |  |  | 59241 | 68253 |  | Ví
- | Tủ rack 42U 19" | Bộ | 2 | 5 | 3000 | 6000 | 15000 |  | Ví | TTKD | VTTB | Cloud | PhuKien
- | Cáp điện | m | 280 | 280 | 6 | 1680 | 1680 |  | Ví | TTKD | VTTB | Cloud | PhuKien
- | Cáp tiếp địa | m | 90 | 90 | 5 | 450 | 450 |  | Ví | TTKD | VTTB | Cloud | PhuKien
- | CAT 6 (305M) | Thùng | 3 | 3 | 158 | 474 | 474 |  | Ví | TTKD | VTTB | Cloud | PhuKien
- | RJ 45 (100pcs) | Hộp | 3 | 3 | 125 | 375 | 375 |  | Ví | TTKD | VTTB | Cloud | PhuKien
- | Industrial plug 32A + 3P (pcs) | chiếc | 10 | 10 | 23 | 230 | 230 |  | Ví | TTKD | VTTB | Cloud | PhuKien
- | Cord tie 20cm (bag) | gói | 4 | 4 | 4 | 16 | 16 |  | Ví | TTKD | VTTB | Cloud | PhuKien
- | Cord tie 30cm (bag) | gói | 4 | 4 | 4 | 16 | 16 |  | Ví | TTKD | VTTB | Cloud | PhuKien
- | COS head for AC power cable (pcs) | chiếc |  | 6 | 1 | 0 | 6 |  | Ví | TTKD | VTTB | Cloud | PhuKien
- | COS head for Earthing wire (pcs) | chiếc |  | 6 | 1 | 0 | 6 |  | Ví | TTKD | VTTB | Cloud | PhuKien
- | Dịch vụ triển khai (lắp đặt, tích hợp, đào tạo) | Gói | 1 | 1 | 50000 | 50000 | 50000 |  | Ví | TTKD | VTTB | Cloud | PhuKien
4 | License |  |  |  |  | 5815000 | 2265000 |  | Ví
- | License core | Gói | 510 | 180 | 10000 | 5100000 | 1800000 |  | Ví | TTKD | VTTB | Cloud | License |  | Theo mục tiêu đảm bảo license core ví theo kịp với số lượng license đang sử dụng bởi MMola. Kế hoạch mua 690mTPM trong 2 năm 2027 và 2028. (nâng lũy kế license lên 1200mTPM đến hết 2028) - 2025 đã submit kế hoạch mua 510mTPM - 2026 lên kế hoạch mua nốt 180mTPM
- | License hệ thống AML | Gói | 6 | 6 | 35000 | 210000 | 210000 |  | Ví | TTKD | VTTB | Cloud | License
- | Triển khai ISO 27001 | Gói | 1 | 1 | 55000 | 55000 | 55000 |  | Ví | TTKD | VTTB | Cloud | Triển khai
- | Triển khai PCI-DSS | Gói | 1 | 1 | 200000 | 200000 | 200000 |  | Ví | TTKD | VTTB | Cloud | Triển khai
- | Giải pháp FW analyzer | Gói | 1 |  | 50000 | 50000 | 0 |  | Ví | TTKD | VTTB
- | Giải pháp PAM | Gói | 1 |  | 200000 | 200000 | 0 |  | Ví | TTKD | VTTB
IX | ATTT |  |  |  |  | 258462 | 38462 |  | CNTT
- | Vulnerability Assessment | Gói | 1 | 1 | 38462 | 38462 | 38462 |  | CNTT | ATTT | VTTB | Cloud | License |  | Theo mục tiêu đảm bảo license core ví theo kịp với số lượng license đang sử dụng bởi MMola. Kế hoạch mua 690mTPM trong 2 năm 2027 và 2028. (nâng lũy kế license lên 1200mTPM đến hết 2028) - 2025 đã submit kế hoạch mua 510mTPM - 2026 lên kế hoạch mua nốt 180mTPM
- | Sign Sign On - SSO | Gói | 1 |  | 200000 | 200000 | 0 |  | CNTT | ATTT | VTTB | Cloud | License
- | Data Center Inventory Management | Gói | 1 |  | 20000 | 20000 | 0 |  | CNTT | ATTT | VTTB | Cloud | Triển khai
- | Priviledge Account/ Access Managment - PAM | Gói |  |  |  | 0 | 0 |  | CNTT | ATTT | VTTB | Cloud | Triển khai
F | TRUYỀN DẪN |  |  |  |  | 21726392.892 | 18701167.2642 |  | TD
F1 | Cho vủng phủ 2/3/4G |  |  |  |  | 1263200.3396 | 1447974.556 |  | TD
1 | Cáp quang mới cho trạm 4G |  |  |  |  | 231000 | 244200 |  | TD |  |  | Mạng cáp |  |  |  | Mạng cáp
- | Cáp ngầm |  |  |  |  | 0 | 0 |  | TD | VPDĐ | VTTB | Mạng cáp |  |  |  | Mạng cáp
- | Cáp quang Cống bể 24Fo | Km |  |  |  | 0 | 0 |  | TD | VPDĐ | VTTB | Mạng cáp |  |  |  | Mạng cáp
- | Cáp quang ngầm chôn trực tiếp 24Fo | Km |  |  |  | 0 | 0 |  | TD | VPDĐ | VTTB | Mạng cáp |  |  |  | Mạng cáp
- | Cáp treo |  |  |  |  | 0 | 0 |  | TD | VPDĐ | VTTB | Mạng cáp |  |  |  | Mạng cáp
- | Cáp quang treo hình số 8-12 sợi | Km |  |  |  | 0 | 0 |  | TD | VPDĐ | VTTB | Mạng cáp |  |  |  | Mạng cáp
- | Cáp quang treo hình số 8-24 sợi | Km |  |  |  | 0 | 0 |  | TD | VPDĐ | VTTB | Mạng cáp |  |  |  | Mạng cáp
- | Cáp quang ADSS 12Fo KV100m | Km | 420 | 444 | 550 | 231000 | 244200 |  | TD | VPDĐ | VTTB | Mạng cáp |  |  |  | Mạng cáp
- | Cáp quang treo ADSS24 KV200 | Km |  |  |  | 0 | 0 |  | TD | VPDĐ | VTTB | Mạng cáp |  |  |  | Mạng cáp
- | Cáp quang treo ADSS24 KV500 | Km |  |  |  | 0 | 0 |  | TD | VPDĐ | VTTB | Mạng cáp |  |  |  | Mạng cáp
- | Cáp gặm nhấm loại ADSS24 | Km |  |  |  | 0 | 0 |  | TD | VPDĐ | VTTB | Mạng cáp |  |  |  | Mạng cáp
- | Cáp bọc kim loại F8-24Fo | Km |  |  |  | 0 | 0 |  | TD | VPDĐ | VTTB | Mạng cáp |  |  |  | Mạng cáp
2 | Viba IP/E-Band |  |  |  |  | 213500 | 224000 |  | TD |  |  | Mạng cáp |  |  |  | Mạng cáp
- | Viba IP/E-Band | Tuyến | 61 | 64 | 3500 | 213500 | 224000 |  | TD | VPDĐ | VTTB | Mạng cáp |  |  |  | Mạng cáp
3 | PHỤ KIỆN |  |  |  |  | 348320 | 407488.4 |  | TD |  |  | Mạng cáp |  |  |  | Mạng cáp
3.1 | Phụ kiện treo | [7 empty] | TD |  |  | Mạng cáp |  |  |  | Mạng cáp
- | Bộ treo cáp ADSS khoảng vượt 100 m | Bộ | 4410 | 4662 | 4.2 | 18522 | 19580.4 |  | TD | VPDĐ | VTTB | Mạng cáp |  |  |  | Mạng cáp
- | Bộ treo cáp ADSS khoảng vượt 200 m | Bộ |  |  |  | 0 | 0 |  | TD | VPDĐ | VTTB | Mạng cáp |  |  |  | Mạng cáp
- | Bộ néo 2 hướng cáp ADSS khoảng vượt 100 m | Bộ | 1470 | 3996 | 5 | 7350 | 19980 |  | TD | VPDĐ | VTTB | Mạng cáp |  |  |  | Mạng cáp
- | Bộ néo 2 hướng cáp ADSS khoảng vượt 200 m | Bộ |  |  |  | 0 | 0 |  | TD | VPDĐ | VTTB | Mạng cáp |  |  |  | Mạng cáp
- | Bộ néo 2 hướng cáp ADSS khoảng vượt 500 m | Bộ |  |  |  | 0 | 0 |  | TD | VPDĐ | VTTB | Mạng cáp |  |  |  | Mạng cáp
- | Kẹp 2 rãnh 3 lỗ | Bộ |  |  |  | 0 | 0 |  | TD | VPDĐ | VTTB | Mạng cáp |  |  |  | Mạng cáp
- | Măng xông 12Fo | Bộ | 140 | 296 | 12 | 1680 | 3552 |  | TD | VPDĐ | VTTB | Mạng cáp |  |  |  | Mạng cáp
- | Gông treo Măng xông G7 | Bộ | 140 | 296 | 10 | 1400 | 2960 |  | TD | VPDĐ | VTTB | Mạng cáp |  |  |  | Mạng cáp
- | ODF 24Fo Indoor | Bộ | 280 | 296 | 15 | 4200 | 4440 |  | TD | VPDĐ | VTTB | Mạng cáp |  |  |  | Mạng cáp
- | ODF 24Fo Outdoor | Bộ |  |  |  | 0 | 0 |  | TD | VPDĐ | VTTB | Mạng cáp |  |  |  | Mạng cáp
- | Tấm ốp D12 | Bộ |  |  |  | 0 | 0 |  | TD | VPDĐ | VTTB | Mạng cáp |  |  |  | Mạng cáp
- | Tấm ốp D14 | Bộ |  |  |  | 0 | 0 |  | TD | VPDĐ | VTTB | Mạng cáp |  |  |  | Mạng cáp
- | Đế chữ U | Bộ |  |  |  | 0 | 0 |  | TD | VPDĐ | VTTB | Mạng cáp |  |  |  | Mạng cáp
- | Chống rung | Bộ |  |  |  | 0 | 0 |  | TD | VPDĐ | VTTB | Mạng cáp |  |  |  | Mạng cáp
- | Dây đai | M | 11760 | 13320 | 0.4 | 4704 | 5328 |  | TD | VPDĐ | VTTB | Mạng cáp |  |  |  | Mạng cáp
- | Khóa đai | Bộ | 23520 | 26640 | 0.2 | 4704 | 5328 |  | TD | VPDĐ | VTTB | Mạng cáp |  |  |  | Mạng cáp
- | Biển báo cáp quang | Bộ |  |  |  | 0 | 0 |  | TD | VPDĐ | VTTB | Mạng cáp |  |  |  | Mạng cáp
- | Biển báo độ cao | Bộ |  |  |  | 0 | 0 |  | TD | VPDĐ | VTTB | Mạng cáp |  |  |  | Mạng cáp
3.2 | Cột | [7 empty] | TD | [6 empty] | Mạng cáp
- | Cột gỗ 9m | Cột | 5880 | 6660 | 52 | 305760 | 346320 |  | TD | VPDĐ | VTTB | Mạng cáp |  |  |  | Mạng cáp
- | Cột 10m | Cột |  |  |  | 0 | 0 |  | TD | VPDĐ | VTTB | Mạng cáp |  |  |  | Mạng cáp
4 | SRT phát triển mới |  |  |  |  | 470380.3396 | 572286.156 |  | TD |  |  | IP
4.1 | SRT rộng rãi |  |  |  |  | 257275.6996 | 211461.756 |  | TD |  |  | IP
- | SRT - Newsite (mua RR) | Chassis | 97 | 66 | 2200 | 213400 | 145200 |  | TD | VPDĐ | VTTB | IP
- | Module cosite - 1GE-10km - Cosite 800 | Module |  |  | 24.31 | 0 | 0 |  | TD | VPDĐ | VTTB | IP
- | Module cosite - 1GE-10km - Cosite 1800 | Module |  |  | 24.31 | 0 | 0 |  | TD | VPDĐ | VTTB | IP
- | Module cosite - 1GE-10km - Cosite 700 | Module |  |  | 24.31 | 0 | 0 |  | TD | VPDĐ | VTTB | IP
- | Module cosite - 1GE-10km - Cosite 2600 (cắm vào 150 SRT hiện hữu) | Module |  |  | 24.31 | 0 | 0 |  | TD | VPDĐ | VTTB | IP
- | Module new site - 1GE-10km - | Module | 97 | 66 | 24.31 | 2358.07 | 1604.46 |  | TD | VPDĐ | VTTB | IP
- | Module Newsite đấu trạm 1GE 10Km - 2G 900 | Module |  | 66 | 24.31 | 0 | 1604.46 |  | TD | VPDĐ | VTTB | IP
- | Module Newsite đấu trạm 1GE 10Km - 4G 800 | Module |  |  | 24.31 | 0 | 0 |  | TD | VPDĐ | VTTB | IP
- | Module Newsite đấu trạm 1GE 10Km - 4G 1800 | Module |  | 66 | 24.31 | 0 | 1604.46 |  | TD | VPDĐ | VTTB | IP
- | Module uplink newsite 10GE, SM, 10km (chèn ring 10G 70%) (kèm Patch cord sợi đôi) | Module | 108.64 | 105.6 | 37.4 | 4063.136 | 3949.44 |  | TD | VPDĐ | VTTB | IP
- | Module uplink newsite 10GE, SM, 40km (chèn ring 10G 70%) (kèm Patch cord sợi đôi) | Module | 108.64 | 105.6 | 99 | 10755.36 | 10454.4 |  | TD | VPDĐ | VTTB | IP
- | Module uplink newsite 10GE, SM, 80km (chèn ring 10G 70%) (kèm Patch cord sợi đôi) | Module | 54.32 | 52.8 | 220 | 11950.4 | 11616 |  | TD | VPDĐ | VTTB | IP
- | Module uplink newsite 1GE, SM, 10km (chèn ring 1G 30%) (kèm Patch cord sợi đôi) | Module | 46.56 | 105.6 | 24.31 | 1131.8736 | 2567.136 |  | TD | VPDĐ | VTTB | IP
- | Module uplink newsite 1GE, SM, 40km (chèn ring 1G 30%) (kèm Patch cord sợi đôi) | Module | 46.56 | 105.6 | 66 | 3072.96 | 6969.6 |  | TD | VPDĐ | VTTB | IP
- | Module uplink newsite 1GE, SM, 80km (chèn ring 1G 30%) (kèm Patch cord sợi đôi) | Module | 23.28 | 52.8 | 140 | 3259.2 | 7392 |  | TD | VPDĐ | VTTB | IP
- | Module điện 10/100/1000 RJ45 cho giám sát tủ nguồn, viba | Module | 194 | 396 | 37.55 | 7284.7 | 14869.8 |  | TD | VPDĐ | VTTB | IP
- | Patch cord sợi đôi | patchcord |  | 726 | 5 | 0 | 3630 |  | TD | VPDĐ | VTTB | IP
4.2 | Thiết bị SRT vendor Huawei | [5 empty] | 358488.4 |  | TD |  |  | IP
- | SRT swap và phát triển mới (include CB, cable,…) 100G | Chassis | 104 | 146 | 1400 | 145600 | 204400 |  | TD | VPDĐ | VTTB | IP
- | Module - 1GE-10km -2G | Module |  | 146 | 13 | 0 | 1898 |  | TD | VPDĐ | VTTB | IP
- | Module - 1GE-10km - 3G | Module |  | 146 | 13 | 0 | 1898 |  | TD | VPDĐ | VTTB | IP
- | Module - 1GE-10km - 4G | Module |  | 146 | 13 | 0 | 1898 |  | TD | VPDĐ | VTTB | IP
- | Module 1GE đấu trạm mới 2G/3G/4G (kèm Patch cord sợi đôi) | Module | 104 |  | 13 | 1352 | 0 |  | TD | VPDĐ | VTTB | IP
- | Module 1GE đấu trạm mới 5G trạm hiện có (kèm Patch cord sợi đôi) | Module |  |  | 13 | 0 | 0 |  | TD | VPDĐ | VTTB | IP
- | Module 10GE, SM, 10km đấu trạm mới 5G (kèm Patch cord sợi đôi) | Module |  | 146 | 52 | 0 | 7592 |  | TD | VPDĐ | VTTB | IP
- | Module electrical 10/100/1000 RJ45 | Module | 624 | 876 | 25 | 15600 | 21900 |  | TD | VPDĐ | VTTB | IP
- | Module 1GE, SM, 10km (chèn ring 1G) (kèm Patch cord sợi đôi) | Module | 49.92 | 233.6 | 13 | 648.96 | 3036.8 |  | TD | VPDĐ | VTTB | IP
- | Module 1GE, SM, 40km (chèn ring 1G) (kèm Patch cord sợi đôi) | Module | 49.92 | 233.6 | 70 | 3494.4 | 16352 |  | TD | VPDĐ | VTTB | IP
- | Module 1GE, SM, 80km (chèn ring 1G) (kèm Patch cord sợi đôi) | Module | 24.96 | 116.8 | 140 | 3494.4 | 16352 |  | TD | VPDĐ | VTTB | IP
- | Module 10GE, SM, 10km (Chèn ring 10G) (kèm Patch cord sợi đôi) | Module | 116.48 | 233.6 | 52 | 6056.96 | 12147.2 |  | TD | VPDĐ | VTTB | IP
- | Module 10GE, SM, 40km (Chèn ring 10G) (kèm Patch cord sợi đôi) | Module | 116.48 | 233.6 | 132 | 15375.36 | 30835.2 |  | TD | VPDĐ | VTTB | IP
- | Module 10GE, SM, 80km (Chèn ring 10G) (kèm Patch cord sợi đôi) | Module | 58.24 | 116.8 | 269 | 15666.56 | 31419.2 |  | TD | VPDĐ | VTTB | IP
- | License 2x10Ge (flexible allocation) | Pcs |  |  | 175 | 0 | 0 |  | TD | VPDĐ | VTTB | IP
- | Patch cord sợi đôi | patchcord | 520 | 1752 | 5 | 2600 | 8760 |  | TD | VPDĐ | VTTB | IP
5 | License NCE |  |  |  |  | 3216 | 2336 |  | TD |  |  | IP
- | License Node AGG | License |  |  |  | 0 | 0 |  | TD | VPDĐ | VTTB | IP
- | License Node SRT | License | 201 | 146 | 16 | 3216 | 2336 |  | TD | VPDĐ | VTTB | IP
F2 | Cho 5G | [5 empty] | 0 |  | TD
1 | Cáp quang mới cho trạm 5G | [5 empty] | 0 |  | TD |  |  | Mạng cáp |  |  |  | Mạng cáp
- | Cáp ngầm |  |  |  |  | 0 | 0 |  | TD | 5G | VTTB | Mạng cáp |  |  |  | Mạng cáp
- | Cáp quang Cống bể 24Fo | Km |  |  |  | 0 | 0 |  | TD | 5G | VTTB | Mạng cáp |  |  |  | Mạng cáp
- | Cáp quang ngầm chôn trực tiếp 24Fo | Km |  |  |  | 0 | 0 |  | TD | 5G | VTTB | Mạng cáp |  |  |  | Mạng cáp
- | Cáp treo |  |  |  |  | 0 | 0 |  | TD | 5G | VTTB | Mạng cáp |  |  |  | Mạng cáp
- | Cáp quang treo hình số 8-12 sợi | Km |  |  |  | 0 | 0 |  | TD | 5G | VTTB | Mạng cáp |  |  |  | Mạng cáp
- | Cáp quang treo hình số 8-24 sợi | Km |  |  |  | 0 | 0 |  | TD | 5G | VTTB | Mạng cáp |  |  |  | Mạng cáp
- | Cáp quang ADSS 12Fo KV100m | Km |  |  |  | 0 | 0 |  | TD | 5G | VTTB | Mạng cáp |  |  |  | Mạng cáp
- | Cáp quang treo ADSS24 KV200 | Km |  |  |  | 0 | 0 |  | TD | 5G | VTTB | Mạng cáp |  |  |  | Mạng cáp
- | Cáp quang treo ADSS24 KV500 | Km |  |  |  | 0 | 0 |  | TD | 5G | VTTB | Mạng cáp |  |  |  | Mạng cáp
- | Cáp gặm nhấm loại ADSS24 | Km |  |  |  | 0 | 0 |  | TD | 5G | VTTB | Mạng cáp |  |  |  | Mạng cáp
- | Cáp bọc kim loại F8-24Fo | Km |  |  |  | 0 | 0 |  | TD | 5G | VTTB | Mạng cáp |  |  |  | Mạng cáp
2 | Viba IP/E-Band | [5 empty] | 0 |  | TD |  |  | Mạng cáp |  |  |  | Mạng cáp
- | Viba IP/E-Band | Tuyến |  |  |  | 0 | 0 |  | TD | 5G | VTTB | Mạng cáp |  |  |  | Mạng cáp
3 | PHỤ KIỆN | [5 empty] | 0 |  | TD |  |  | Mạng cáp |  |  |  | Mạng cáp
| Phụ kiện treo | [5 empty] | 0 |  | TD |  |  | Mạng cáp |  |  |  | Mạng cáp
- | Bộ treo cáp ADSS khoảng vượt 100 m | Bộ |  |  |  | 0 | 0 |  | TD | 5G | VTTB | Mạng cáp |  |  |  | Mạng cáp
- | Bộ treo cáp ADSS khoảng vượt 200 m | Bộ |  |  |  | 0 | 0 |  | TD | 5G | VTTB | Mạng cáp |  |  |  | Mạng cáp
- | Bộ néo 2 hướng cáp ADSS khoảng vượt 100 m | Bộ |  |  |  | 0 | 0 |  | TD | 5G | VTTB | Mạng cáp |  |  |  | Mạng cáp
- | Bộ néo 2 hướng cáp ADSS khoảng vượt 200 m | Bộ |  |  |  | 0 | 0 |  | TD | 5G | VTTB | Mạng cáp |  |  |  | Mạng cáp
- | Bộ néo 2 hướng cáp ADSS khoảng vượt 500 m | Bộ |  |  |  | 0 | 0 |  | TD | 5G | VTTB | Mạng cáp |  |  |  | Mạng cáp
- | Kẹp 2 rãnh 3 lỗ | Bộ |  |  |  | 0 | 0 |  | TD | 5G | VTTB | Mạng cáp |  |  |  | Mạng cáp
- | Măng xông 12Fo | Bộ |  |  |  | 0 | 0 |  | TD | 5G | VTTB | Mạng cáp |  |  |  | Mạng cáp
- | Gông treo Măng xông G7 | Bộ |  |  |  | 0 | 0 |  | TD | 5G | VTTB | Mạng cáp |  |  |  | Mạng cáp
- | ODF 24Fo Indoor | Bộ |  |  |  | 0 | 0 |  | TD | 5G | VTTB | Mạng cáp |  |  |  | Mạng cáp
- | ODF 24Fo Outdoor | Bộ |  |  |  | 0 | 0 |  | TD | 5G | VTTB | Mạng cáp |  |  |  | Mạng cáp
- | Tấm ốp D12 | Bộ |  |  |  | 0 | 0 |  | TD | 5G | VTTB | Mạng cáp |  |  |  | Mạng cáp
- | Tấm ốp D14 | Bộ |  |  |  | 0 | 0 |  | TD | 5G | VTTB | Mạng cáp |  |  |  | Mạng cáp
- | Đế chữ U | Bộ |  |  |  | 0 | 0 |  | TD | 5G | VTTB | Mạng cáp |  |  |  | Mạng cáp
- | Chống rung | Bộ |  |  |  | 0 | 0 |  | TD | 5G | VTTB | Mạng cáp |  |  |  | Mạng cáp
- | Dây đai | M |  |  |  | 0 | 0 |  | TD | 5G | VTTB | Mạng cáp |  |  |  | Mạng cáp
- | Khóa đai | Bộ |  |  |  | 0 | 0 |  | TD | 5G | VTTB | Mạng cáp |  |  |  | Mạng cáp
- | Biển báo cáp quang | Bộ |  |  |  | 0 | 0 |  | TD | 5G | VTTB | Mạng cáp |  |  |  | Mạng cáp
- | Biển báo độ cao | Bộ |  |  |  | 0 | 0 |  | TD | 5G | VTTB | Mạng cáp |  |  |  | Mạng cáp
| Cột | [5 empty] | 0 |  | TD |  |  | Mạng cáp |  |  |  | Mạng cáp
- | Cột gỗ 9m | Cột |  |  |  | 0 | 0 |  | TD | 5G | VTTB | Mạng cáp |  |  |  | Mạng cáp
- | Cột 10m | Cột |  |  |  | 0 | 0 |  | TD | 5G | VTTB | Mạng cáp |  |  |  | Mạng cáp
4 | IP | [5 empty] | 0 |  | TD |  |  | IP
4.1 | Thiết bị SRT vendor Juniper | [5 empty] | 0 |  | TD |  |  | IP
- | SRT | Chassis |  |  |  | 0 | 0 |  | TD | 5G | VTTB | IP
- | Module new site - 10GE-10km - | Module |  |  |  | 0 | 0 |  | TD | 5G | VTTB | IP
- | Module uplink newsite 10GE, SM, 10km (chèn ring) | Module |  |  |  | 0 | 0 |  | TD | 5G | VTTB | IP
- | Module uplink newsite 10GE, SM, 40km (chèn ring) | Module |  |  |  | 0 | 0 |  | TD | 5G | VTTB | IP
- | Module uplink newsite 10GE, SM, 80km (chèn ring) | Module |  |  |  | 0 | 0 |  | TD | 5G | VTTB | IP
4.2 | Thiết bị SRT vendor Huawei | [5 empty] | 0 |  | TD |  |  | IP
- | SRT swap và phát triển mới (include CB, cable,…) 100G | Chassis |  |  |  | 0 | 0 |  | TD | 5G | VTTB | IP
- | Module 1GE đấu trạm mới 5G trạm hiện có | Module |  |  |  | 0 | 0 |  | TD | 5G | VTTB | IP
- | Module 10GE, SM, 10km đấu trạm mới 5G | Module |  |  |  | 0 | 0 |  | TD | 5G | VTTB | IP
- | Module 10GE, SM, 10km | Module |  |  |  | 0 | 0 |  | TD | 5G | VTTB | IP
- | Module 10GE, SM, 40km | Module |  |  |  | 0 | 0 |  | TD | 5G | VTTB | IP
- | Module 10GE, SM, 80km | Module |  |  |  | 0 | 0 |  | TD | 5G | VTTB | IP
- | License 2x10Ge (flexible allocation) | Pcs |  |  |  | 0 | 0 |  | TD | 5G | VTTB | IP
E3 | Dung lượng |  |  |  |  | 10288604.3804 | 5826420.86 |  | TD |  |  | IP
I | IP |  |  |  |  | 6271444.3804 | 4304678.86 |  | TD |  |  | IP
I.1 | Thiết bị SRT |  |  |  |  | 483075.08 | 169470.2 |  | TD |  |  | IP
1 | Nâng cấp ring SRT do lưu lượng tăng vendor Juniper | [5 empty] | 134877.6 |  | TD |  |  | IP
- | Site router (loại 100G) | Bộ |  |  | 3000 | 0 | 0 |  | TD | DLMETRO | VTTB | IP
- | SFP 1G 10km | Cái |  |  | 26 | 0 | 0 |  | TD | DLMETRO | VTTB | IP
- | SFP 1G 40km | Cái |  |  | 50 | 0 | 0 |  | TD | DLMETRO | VTTB | IP
- | SFP 1G 80km | Cái |  |  | 80 | 0 | 0 |  | TD | DLMETRO | VTTB | IP
- | Module SFP+ 10GE, SM, 10km (kèm Patch cord sợi đôi) | Bộ | 517 | 187.2 | 56 | 28952 | 10483.2 |  | TD | DLMETRO | VTTB | IP
- | Module SFP+ 10GE, SM, 40km (kèm Patch cord sợi đôi) | Cái | 310.2 | 187.2 | 382 | 118496.4 | 71510.4 |  | TD | DLMETRO | VTTB | IP
- | Module SFP+ 10GE, SM, 80km (kèm Patch cord sợi đôi) | Cái | 206.8 | 93.6 | 515 | 106502 | 48204 |  | TD | DLMETRO | VTTB | IP
- | Module XFP 10G-10km | Cái |  |  | 135 | 0 | 0 |  | TD | DLMETRO | VTTB | IP
- | Module XFP 10G-40km | Cái |  |  | 459 | 0 | 0 |  | TD | DLMETRO | VTTB | IP
- | Module XFP 10G-80km | Cái |  |  | 895 | 0 | 0 |  | TD | DLMETRO | VTTB | IP
- | Patch cord sợi đôi | Cái | 1034 | 936 | 5 | 5170 | 4680 |  | TD | DLMETRO | VTTB | IP
2 | Thiết bị SRT vendor Juniper phát triển mới | [5 empty] | 0 |  | TD |  |  | IP
- | SRT - Newsite | Chassis |  |  |  | 0 | 0 |  | TD | DLDĐ | VTTB | IP
- | Module cosite - 1GE-10km - Cosite 800 | Module |  |  |  | 0 | 0 |  | TD | DLDĐ | VTTB | IP
- | Module cosite - 1GE-10km - Cosite 1800 | Module |  |  |  | 0 | 0 |  | TD | DLDĐ | VTTB | IP
- | Module cosite - 1GE-10km - Cosite 700 | Module |  |  |  | 0 | 0 |  | TD | DLDĐ | VTTB | IP
- | Module cosite - 1GE-10km - Cosite 2600 (cắm vào 150 SRT hiện hữu) | Module |  |  |  | 0 | 0 |  | TD | DLDĐ | VTTB | IP
- | Module new site - 10GE-10km - | Module |  |  |  | 0 | 0 |  | TD | DLDĐ | VTTB | IP
- | Module Newsite đấu trạm 1GE 10Km - 2G 900 | Module |  |  |  | 0 | 0 |  | TD | DLDĐ | VTTB | IP
- | Module Newsite đấu trạm 1GE 10Km - 4G 800 | Module |  |  |  | 0 | 0 |  | TD | DLDĐ | VTTB | IP
- | Module Newsite đấu trạm 1GE 10Km - 4G 1800 | Module |  |  |  | 0 | 0 |  | TD | DLDĐ | VTTB | IP
- | Module uplink newsite 10GE, SM, 10km (chèn ring) | Module |  |  |  | 0 | 0 |  | TD | DLDĐ | VTTB | IP
- | Module uplink newsite 10GE, SM, 40km (chèn ring) | Module |  |  |  | 0 | 0 |  | TD | DLDĐ | VTTB | IP
- | Module uplink newsite 10GE, SM, 80km (chèn ring) | Module |  |  |  | 0 | 0 |  | TD | DLDĐ | VTTB | IP
- | Module uplink newsite 1GE, SM, 10km (đấu nối đuôi acx2100/viba) | Module |  |  |  | 0 | 0 |  | TD | DLDĐ | VTTB | IP
- | Module uplink newsite 1GE, SM, 40km (đấu nối đuôi acx2100/viba) | Module |  |  |  | 0 | 0 |  | TD | DLDĐ | VTTB | IP
- | Module uplink newsite 1GE, SM, 80km (đấu nối đuôi acx2100/viba) | Module |  |  |  | 0 | 0 |  | TD | DLDĐ | VTTB | IP
- | Module điện 10/100/1000 RJ45 cho giám sát tủ nguồn, viba | Module |  |  |  | 0 | 0 |  | TD | DLDĐ | VTTB | IP
- | Patch cord sợi đôi | patchcord |  |  |  | 0 | 0 |  | TD | DLDĐ | VTTB | IP
3 | Nâng cấp ring SRT do lưu lượng tăng vendor Huawei | [5 empty] | 0 |  | TD |  |  | IP
- | Site router (loại 100G) | Bộ |  |  |  | 0 | 0 |  | TD | DLMETRO | VTTB | IP
- | Module SFP+ 10GE, SM, 10km | Cái |  |  |  | 0 | 0 |  | TD | DLMETRO | VTTB | IP
- | Module SFP+ 10GE, SM, 40km | Cái |  |  |  | 0 | 0 |  | TD | DLMETRO | VTTB | IP
- | Module SFP+ 10GE, SM, 80km | Cái |  |  |  | 0 | 0 |  | TD | DLMETRO | VTTB | IP
- | Line card 130G (MPC3E-NG) | Bộ |  |  |  | 0 | 0 |  | TD | DLMETRO | VTTB | IP
- | MIC 4 port 10G XFP | Cái |  |  |  | 0 | 0 |  | TD | DLMETRO | VTTB | IP
- | Module XFP 10G-10km | Cái |  |  |  | 0 | 0 |  | TD | DLMETRO | VTTB | IP
- | Module XFP 10G-40km | Cái |  |  |  | 0 | 0 |  | TD | DLMETRO | VTTB | IP
- | Module XFP 10G-80km | Cái |  |  |  | 0 | 0 |  | TD | DLMETRO | VTTB | IP
- | Patch cord sợi đôi | Cái |  |  |  | 0 | 0 |  | TD | DLMETRO | VTTB | IP
4 | Thiết bị SRT vendor Huawei phát triển mới |  |  |  |  | 204450.68 | 34448.6 |  | TD |  |  | IP
- | SRT swap và phát triển mới (include CB, cable,…) 100G | Chassis | 73 | 9 | 1400 | 102200 | 12600 |  | TD | DLDĐ | VTTB | IP
- | Module - 1GE-10km -2G | Module |  | 9 | 13 | 0 | 117 |  | TD | DLDĐ | VTTB | IP
- | Module - 1GE-10km - 3G | Module |  | 9 | 13 | 0 | 117 |  | TD | DLDĐ | VTTB | IP
- | Module - 1GE-10km - 4G | Module |  | 9 | 13 | 0 | 117 |  | TD | DLDĐ | VTTB | IP
- | Module 1GE đấu trạm mới 2G/3G/4G (kèm Patch cord sợi đôi) | Module | 73 |  | 13 | 949 | 0 |  | TD | DLDĐ | VTTB | IP
- | Module 1GE đấu trạm mới 5G trạm hiện có (kèm Patch cord sợi đôi) | Module | 1272 | 200 | 13 | 16536 | 2600 |  | TD | DLDĐ | VTTB | IP
- | Module 10GE, SM, 10km đấu trạm mới 5G (kèm Patch cord sợi đôi) | Module | 447 | 9 | 52 | 23244 | 468 |  | TD | DLDĐ | VTTB | IP
- | Module electrical 10/100/1000 RJ45 | Module | 438 | 54 | 25 | 10950 | 1350 |  | TD | DLDĐ | VTTB | IP
- | Module 1GE, SM, 10km (chèn ring 1G) (kèm Patch cord sợi đôi) | Module | 35.04 | 14.4 | 13 | 455.52 | 187.2 |  | TD | DLDĐ | VTTB | IP
- | Module 1GE, SM, 40km (chèn ring 1G) (kèm Patch cord sợi đôi) | Module | 35.04 | 14.4 | 70 | 2452.8 | 1008 |  | TD | DLDĐ | VTTB | IP
- | Module 1GE, SM, 80km (chèn ring 1G) (kèm Patch cord sợi đôi) | Module | 17.52 | 7.2 | 140 | 2452.8 | 1008 |  | TD | DLDĐ | VTTB | IP
- | Module 10GE, SM, 10km (Chèn ring 10G) (kèm Patch cord sợi đôi) | Module | 81.76 | 14.4 | 52 | 4251.52 | 748.8 |  | TD | DLDĐ | VTTB | IP
- | Module 10GE, SM, 40km (Chèn ring 10G) (kèm Patch cord sợi đôi) | Module | 81.76 | 14.4 | 132 | 10792.32 | 1900.8 |  | TD | DLDĐ | VTTB | IP
- | Module 10GE, SM, 80km (Chèn ring 10G) (kèm Patch cord sợi đôi) | Module | 40.88 | 7.2 | 269 | 10996.72 | 1936.8 |  | TD | DLDĐ | VTTB | IP
- | License 2x10Ge (flexible allocation) | Pcs | 50 | 50 | 175 | 8750 | 8750 |  | TD | DLDĐ | VTTB | IP
- | Patch cord sợi đôi | patchcord | 2084 | 308 | 5 | 10420 | 1540 |  | TD | DLDĐ | VTTB | IP
5 | License NCE Huawei | [5 empty] | 144 |  | TD |  |  | IP
- | License Node AGG | License |  |  |  | 0 | 0 |  | TD | DLMETRO | VTTB | IP
- | License Node SRT | License | 1219 | 9 | 16 | 19504 | 144 |  | TD | DLMETRO | VTTB | IP
6 | SRT RỘNG RÃI- SWAP NÂNG DUNG LƯỢNG |  |  |  |  | 3106262.38 | 0 |  | TD |  |  | IP
- | SRT swap (include CB, cable,…) 100G | Bộ | 1118 | 0 | 2200 | 2459600 | 0 |  | TD | DLMETRO | VTTB | IP
- | Module electrical 10/100/1000 RJ45 | Cái | 6708 |  | 37.55 | 251885.4 | 0 |  | TD | DLMETRO | VTTB | IP
- | Module 10GE, SM, 10km swap 5G sang 10G | Cái | 0 |  | 37.4 | 0 | 0 |  | TD | DLMETRO | VTTB | IP
- | Module 1GE, SM, 10km (kèm Patch cord sợi đôi) | Cái | 670.8 | 0 | 24.31 | 16307.148 | 0 |  | TD | DLMETRO | VTTB | IP
- | Module 1GE, SM, 40km (kèm Patch cord sợi đôi) | Cái | 1118 | 0 | 66 | 73788 | 0 |  | TD | DLMETRO | VTTB | IP
- | Module 1GE, SM, 80km (kèm Patch cord sợi đôi) | Cái | 447.2 | 0 | 140 | 62608 | 0 |  | TD | DLMETRO | VTTB | IP
- | Module 10GE, SM, 10km (kèm Patch cord sợi đôi) | Cái | 1408.68 | 0 | 37.4 | 52684.632 | 0 |  | TD | DLMETRO | VTTB | IP
- | Module 10GE, SM, 40km (kèm Patch cord sợi đôi) | Cái | 1565.2 | 0 | 99 | 154954.8 | 0 |  | TD | DLMETRO | VTTB | IP
- | Module 10GE, SM, 80km (kèm Patch cord sợi đôi) | Cái | 156.52 | 0 | 220 | 34434.4 | 0 |  | TD | DLMETRO | VTTB | IP
- | Patch cord sợi đôi | Cái | 0 | 0 |  | 0 | 0 |  | TD | DLMETRO | VTTB | IP
7 | Thiết bị SRT RỘNG RÃI phát triển mới | [5 empty] | 25631.728 |  | TD |  |  | IP
- | SRT - Newsite (mua RR) | Chassis | 28 | 8 | 2200 | 61600 | 17600 |  | TD | DLDĐ | VTTB | IP
- | Module cosite - 1GE-10km - Cosite 800 | Module |  |  | 24.31 | 0 | 0 |  | TD | DLDĐ | VTTB | IP
- | Module cosite - 1GE-10km - Cosite 1800 | Module |  |  | 24.31 | 0 | 0 |  | TD | DLDĐ | VTTB | IP
- | Module cosite - 1GE-10km - Cosite 700 | Module |  |  | 24.31 | 0 | 0 |  | TD | DLDĐ | VTTB | IP
- | Module cosite - 1GE-10km - Cosite 2600 (cắm vào 150 SRT hiện hữu) | Module |  |  | 24.31 | 0 | 0 |  | TD | DLDĐ | VTTB | IP
- | Module new site - 1GE-10km - | Module | 28 | 8 | 24.31 | 680.68 | 194.48 |  | TD | DLDĐ | VTTB | IP
- | Module Newsite đấu trạm 1GE 10Km - 2G 900 | Module |  | 8 | 24.31 | 0 | 194.48 |  | TD | DLDĐ | VTTB | IP
- | Module Newsite đấu trạm 1GE 10Km - 4G 800 | Module |  |  | 24.31 | 0 | 0 |  | TD | DLDĐ | VTTB | IP
- | Module Newsite đấu trạm 1GE 10Km - 4G 1800 | Module |  | 8 | 24.31 | 0 | 194.48 |  | TD | DLDĐ | VTTB | IP
- | Module uplink newsite 10GE, SM, 10km (chèn ring 10G 70%) (kèm Patch cord sợi đôi) | Module | 31.36 | 12.8 | 37.4 | 1172.864 | 478.72 |  | TD | DLDĐ | VTTB | IP
- | Module uplink newsite 10GE, SM, 40km (chèn ring 10G 70%) (kèm Patch cord sợi đôi) | Module | 31.36 | 12.8 | 99 | 3104.64 | 1267.2 |  | TD | DLDĐ | VTTB | IP
- | Module uplink newsite 10GE, SM, 80km (chèn ring 10G 70%) (kèm Patch cord sợi đôi) | Module | 15.68 | 6.4 | 220 | 3449.6 | 1408 |  | TD | DLDĐ | VTTB | IP
- | Module uplink newsite 1GE, SM, 10km (chèn ring 1G 30%) (kèm Patch cord sợi đôi) | Module | 13.44 | 12.8 | 24.31 | 326.7264 | 311.168 |  | TD | DLDĐ | VTTB | IP
- | Module uplink newsite 1GE, SM, 40km (chèn ring 1G 30%) (kèm Patch cord sợi đôi) | Module | 13.44 | 12.8 | 66 | 887.04 | 844.8 |  | TD | DLDĐ | VTTB | IP
- | Module uplink newsite 1GE, SM, 80km (chèn ring 1G 30%) (kèm Patch cord sợi đôi) | Module | 6.72 | 6.4 | 140 | 940.8 | 896 |  | TD | DLDĐ | VTTB | IP
- | Module điện 10/100/1000 RJ45 cho giám sát tủ nguồn, viba | Module | 56 | 48 | 37.55 | 2102.8 | 1802.4 |  | TD | DLDĐ | VTTB | IP
- | Patch cord sợi đôi | patchcord |  | 88 | 5 | 0 | 440 |  | TD | DLDĐ | VTTB | IP
8 | NMS cho SRT |  |  |  |  | 150000 | 0 |  | TD |  |  | IP
- | NMS cho SRT (quản trị SRT loại mới và Juniper) | set | 1 |  | 150000 | 150000 | 0 |  | TD | DLDĐ | VTTB | IP
I.2 | Thiết bị AGG |  |  |  |  | 1730994.7 | 1650644.3 |  | TD |  |  | IP
1 | AGG Juniper |  |  |  |  | 1381736.5 | 1530554.3 |  | TD |  |  | IP
- | Chasiss MX960 | Bộ | 0 |  | 15435 | 0 | 0 |  | TD | DLMETRO | VTTB | IP
- | SCBE3-MX-BB | Cái | 0 |  | 2800 | 0 | 0 |  | TD | DLMETRO | VTTB | IP
- | RE-S-X6-128G | Cái | 0 |  | 9744 | 0 | 0 |  | TD | DLMETRO | VTTB | IP
- | Line card 130G (MPC3E-NG) | Cái | 21 | 15 | 27636 | 580356 | 414540 |  | TD | DLMETRO | VTTB | IP
- | MIC 4 port 10G XFP | Bộ | 38 | 30 | 5370.75 | 204088.5 | 161122.5 |  | TD | DLMETRO | VTTB | IP
- | Card 4x100GE | Cái | 8 | 14 | 59910.9 | 479287.2 | 838752.6 |  | TD | DLMETRO | VTTB | IP
- | Module SFP+ 10GE, SM, 10km | Cái | 0 |  | 56 | 0 | 0 |  | TD | DLMETRO | VTTB | IP
- | Module SFP+ 10GE, SM, 40km | Cái | 0 |  | 382 | 0 | 0 |  | TD | DLMETRO | VTTB | IP
- | Module SFP+ 10GE, SM, 80km | Bộ | 0 |  | 515 | 0 | 0 |  | TD | DLMETRO | VTTB | IP
- | Module XFP 10G-10km | Cái | 76 | 60 | 135 | 10260 | 8100 |  | TD | DLMETRO | VTTB | IP
- | Module XFP 10G-40km | Cái | 45.6 | 36 | 459 | 20930.4 | 16524 |  | TD | DLMETRO | VTTB | IP
- | Module XFP 10G-80km | Cái | 30.4 | 24 | 895 | 27208 | 21480 |  | TD | DLMETRO | VTTB | IP
- | Module 100GE, SM, 10km | Bộ | 27.2 | 47.6 | 582 | 15830.4 | 27703.2 |  | TD | DLMETRO | VTTB | IP
- | Module 100GE, SM, 40km | Cái | 4 | 5.6 | 3780 | 15120 | 21168 |  | TD | DLMETRO | VTTB | IP
- | Module 100GE, SM, 80km | Cái | 4 | 2.8 | 6930 | 27720 | 19404 |  | TD | DLMETRO | VTTB | IP
- | Patch cord sợi đôi | Cái | 187.2 | 352 | 5 | 936 | 1760 |  | TD | DLMETRO | VTTB | IP
2 | AGG Huawei |  |  |  |  | 349258.2 | 120090 |  | TD |  |  | IP
- | NetEngine 8000 (include rack, CB, cable,…) | Bộ | 0 |  | 14197 | 0 | 0 |  | TD | DLMETRO | VTTB | IP
- | 2-Port 100G | Cái | 17 | 6 | 18244 | 310148 | 109464 |  | TD | DLMETRO | VTTB | IP
- | 10-Port 10GE | Cái | 0 |  | 8212.99 | 0 | 0 |  | TD | DLMETRO | VTTB | IP
- | Module 10GE, SM, 10km | Cái | 0 | 0 | 52 | 0 | 0 |  | TD | DLMETRO | VTTB | IP
- | Module 10GE, SM, 40km | Bộ | 0 | 0 | 132 | 0 | 0 |  | TD | DLMETRO | VTTB | IP
- | Module 10GE, SM, 80km | Cái | 0 | 0 | 269 | 0 | 0 |  | TD | DLMETRO | VTTB | IP
- | Module 100G 10km | Cái | 10.2 | 6 | 151 | 1540.2 | 906 |  | TD | DLMETRO | VTTB | IP
- | Module 100G 40km | Cái | 17 | 4 | 1400 | 23800 | 5600 |  | TD | DLMETRO | VTTB | IP
- | Module 100G 80km | Bộ | 6.8 | 2 | 2000 | 13600 | 4000 |  | TD | DLMETRO | VTTB | IP
- | Patch cord sợi đôi | Cái | 34 | 24 | 5 | 170 | 120 |  | TD | DLMETRO | VTTB | IP
I.3 | Thiết bị Core tỉnh |  |  |  |  | 220785.35 | 192615.1 |  | TD |  |  | IP
1 | Core tỉnh Juniper |  |  |  |  | 220785.35 | 192615.1 |  | TD |  |  | IP
- | Chasiss (Full box) | Bộ | 0 | 0 | 15435 | 0 | 0 |  | TD | DLIPBN | VTTB | IP
- | SCBE3-MX-BB | Cái |  |  | 2800 | 0 | 0 |  | TD | DLIPBN | VTTB | IP
- | RE-S-X6-128G | Cái |  |  | 9744 | 0 | 0 |  | TD | DLIPBN | VTTB | IP
- | Line card 130G (MPC3E-NG) | Cái |  |  | 27636 | 0 | 0 |  | TD | DLIPBN | VTTB | IP
- | MIC 4 port 10G XFP | Cái |  |  | 5370.75 | 0 | 0 |  | TD | DLIPBN | VTTB | IP
- | Card 40x10GE | Cái |  |  | 43200 | 0 | 0 |  | TD | DLIPBN | VTTB | IP
- | Card 4x100GE | Cái | 2 |  | 59910.9 | 119821.8 | 0 |  | TD | DLIPBN | VTTB | IP
- | Card 8x100GE (2x400GE) | Cái | 1 | 2 | 91571.55 | 91571.55 | 183143.1 |  | TD | DLIPBN | VTTB | IP
- | Module XFP 10G-10km | Cái | 0 | 0 | 135 | 0 | 0 |  | TD | DLIPBN | VTTB | IP
- | Module XFP 10G-40km | Cái | 0 | 0 | 459 | 0 | 0 |  | TD | DLIPBN | VTTB | IP
- | Module XFP 10G-80km | Cái | 0 | 0 | 895 | 0 | 0 |  | TD | DLIPBN | VTTB | IP
- | Module 100GE, SM, 10km (kèm Patch cord sợi đôi) | Cái | 16 | 16 | 582 | 9312 | 9312 |  | TD | DLIPBN | VTTB | IP
- | Module 400GE, SM, 10km (kèm Patch cord sợi đôi) | Cái |  |  | 3200 | 0 | 0 |  | TD | DLIPBN | VTTB | IP
- | Patch cord sợi đôi | Cái | 16 | 32 | 5 | 80 | 160 |  | TD | DLIPBN | VTTB | IP
I.4 | Thiết bị IPBN |  |  |  |  | 506061.72 | 2266317.532 |  | TD |  |  | IP
1 | Core vùng Juniper |  |  |  |  | 90060 | 1151487.5 |  | TD |  |  | IP
- | Chasiss (Full box) | Chassis |  | 0 | 15435 | 0 | 0 |  | TD | DLIPBN | VTTB | IP
- | SCBE3-MX-BB | Card |  | 0 | 2940 | 0 | 0 |  | TD | DLIPBN | VTTB | IP
- | RE-S-X6-128G | Card |  | 0 | 10231.2 | 0 | 0 |  | TD | DLIPBN | VTTB | IP
- | Line card 130G (MPC3E-NG) | Card |  | 0 | 27636 | 0 | 0 |  | TD | DLIPBN | VTTB | IP
- | Card 40x10GE SFP+ | Card | 2 | 4 | 43200 | 86400 | 172800 |  | TD | DLIPBN | VTTB | IP
- | Card 4x100GE | Card | 0 | 0 | 59910.9 | 0 | 0 |  | TD | DLIPBN | VTTB | IP
- | Card 8x100GE (2x400GE) | Card |  | 10 | 91571.55 | 0 | 915715.5 |  | TD | DLIPBN | VTTB | IP
- | Module 10GE, SM, 10km (SFP) (kèm Patch cord sợi đôi) | Module | 60 | 160 | 56 | 3360 | 8960 |  | TD | DLIPBN | VTTB | IP
- | Module 100GE, SM, 10km (kèm Patch cord sợi đôi) | Module | 0 | 56 | 582 | 0 | 32592 |  | TD | DLIPBN | VTTB | IP
- | Module 400GE, SM, 10km (kèm Patch cord sợi đôi) | Module |  | 6 | 3200 | 0 | 19200 |  | TD | DLIPBN | VTTB | IP
- | Patch cord sợi đôi | patchcord | 60 | 444 | 5 | 300 | 2220 |  | TD | DLIPBN | VTTB | IP
2 | IGW |  |  |  |  | 90860.528 | 130548.528 |  | TD
- | Chasiss mới | Chassis |  | 0 | 14007.7 | 0 | 0 |  | TD | DLIPBN | VTTB | IP
- | 48*10GE line card for NE40E-X8A | Card | 0 | 0 | 29900 | 0 | 0 |  | TD | DLIPBN | VTTB | IP
- | Card 4x100GE for NE40E-X8A | Card | 4 |  | 22091.132 | 88364.528 | 0 |  | TD | DLIPBN | VTTB | IP
- | Card 36x10GE SFP+ | Card |  | 2 | 17250 | 0 | 34500 |  | TD | DLIPBN | VTTB | IP
- | Card 5x100GE | Card |  | 4 | 22091.132 | 0 | 88364.528 |  | TD | DLIPBN | VTTB | IP
- | Module 10GE, SM, 10km | Module | 0 | 72 | 52 | 0 | 3744 |  | TD | DLIPBN | VTTB | IP
- | Module 100GE, SM, 10km | Module | 16 | 20 | 151 | 2416 | 3020 |  | TD | DLIPBN | VTTB | IP
- | Patch cord sợi đôi | patchcord | 16 | 184 | 5 | 80 | 920 |  | TD | DLIPBN | VTTB | IP
3 | P router |  |  |  |  | 0 | 360109.056 |  | TD
- | Chasiss | Chassis |  | 4 | 25020 | 0 | 100080 |  | TD | DLIPBN | VTTB | IP
- | Card 36x10GE SFP+ | Card |  | 4 | 17250 | 0 | 69000 |  | TD | DLIPBN | VTTB | IP
- | Card 5x100GE | Card |  | 4 | 22091.132 | 0 | 88364.528 |  | TD | DLIPBN | VTTB | IP
- | Card 2x400GE | Card |  | 2 | 44182.264 | 0 | 88364.528 |  | TD | DLIPBN | VTTB | IP
- | Module 10GE, SM, 10km | Module |  | 144 | 52 | 0 | 7488 |  | TD | DLIPBN | VTTB | IP
- | Module 100GE, SM, 10km | Module |  | 20 | 151 | 0 | 3020 |  | TD | DLIPBN | VTTB | IP
- | Module 400GE, SM, 10km | Module |  | 4 | 528 | 0 | 2112 |  | TD | DLIPBN | VTTB | IP
- | Patch cord sợi đôi | patchcord |  | 336 | 5 | 0 | 1680 |  | TD | DLIPBN | VTTB | IP
4 | PE PS |  |  |  |  | 325141.192 | 441128.12 |  | TD |  |  | IP
- | Chasiss new (Full box) | Chassis | 2 | 4 | 14007.7 | 28015.4 | 56030.8 |  | TD | DLIPBN | VTTB | IP
- | 4*100GE line card for NE40E-X8A (bao gồm card và MIC) | Card | 0 |  | 22091.132 | 0 | 0 |  | TD | DLIPBN | VTTB | IP
- | 48*10GE line card for NE40E-X8A | Card |  |  | 29900 | 0 | 0 |  | TD | DLIPBN | VTTB | IP
- | Card 36x10GE SFP+ | Card | 8 | 8 | 17250 | 138000 | 138000 |  | TD | DLIPBN | VTTB | IP
- | Card 5x100GE | Card | 6 | 10 | 22091.132 | 132546.792 | 220911.32 |  | TD | DLIPBN | VTTB | IP
- | Module 1000BASE-TX, RJ45 | Module | 60 |  | 13 | 780 | 0 |  | TD | DLIPBN | VTTB | IP
- | Module 1000BASE-X, SM, LX 10km | Module | 166 |  | 13 | 2158 | 0 |  | TD | DLIPBN | VTTB | IP
- | Module 10GE, SM, 10km | Module | 288 | 288 | 52 | 14976 | 14976 |  | TD | DLIPBN | VTTB | IP
- | Module 100GE, SM, 10km | Module | 30 | 50 | 151 | 4530 | 7550 |  | TD | DLIPBN | VTTB | IP
- | CAT 6 (305M) | patchcord | 8 | 2 | 130 | 1040 | 260 |  | TD | DLIPBN | VTTB | IP
- | RJ 45 (100pcs) | patchcord | 3 |  | 125 | 375 | 0 |  | TD | DLIPBN | VTTB | IP
- | Patch cord sợi đôi | patchcord | 544 | 680 | 5 | 2720 | 3400 |  | TD | DLIPBN | VTTB | IP
5 | PE CĐ |  |  |  |  | 0 | 129706.128 |  | TD |  |  | IP
- | Chasiss new (Full box) | Chassis |  | 0 | 14007.7 | 0 | 0 |  | TD | DLIPBN | VTTB | IP
- | Card 36x10GE SFP+ cho NE8000-X8 | Card |  | 2 | 17250 | 0 | 34500 |  | TD | DLIPBN | VTTB | IP
- | Card 5x100GE (bao gồm card và MIC) cho NE8000-X8 | Card |  | 4 | 22091.132 | 0 | 88364.528 |  | TD | DLIPBN | VTTB | IP
- | 8*100GE line card for NE40E-X8 | Card |  |  | 58598 | 0 | 0 |  | TD | DLIPBN | VTTB | IP
- | 2*100GE line card for NE40E-X8A (bao gồm card và MIC) | Card |  |  | 18425 | 0 | 0 |  | TD | DLIPBN | VTTB | IP
- | 4*100GE line card for NE40E-X8A (bao gồm card và MIC) | Card |  |  | 29900 | 0 | 0 |  | TD | DLIPBN | VTTB | IP
- | Module 1000BASE-TX, RJ45 | Module |  |  | 13 | 0 | 0 |  | TD | DLIPBN | VTTB | IP
- | Module 1000BASE-X, SM, LX 10km | Module |  | 21.6 | 13 | 0 | 280.8 |  | TD | DLIPBN | VTTB | IP
- | Module 10GE, SM, 10km | Module |  | 50.4 | 52 | 0 | 2620.8 |  | TD | DLIPBN | VTTB | IP
- | Module 100GE, SM, 10km | Module |  | 20 | 151 | 0 | 3020 |  | TD | DLIPBN | VTTB | IP
- | CAT 6 (305M) | patchcord |  |  | 130 | 0 | 0 |  | TD | DLIPBN | VTTB | IP
- | RJ 45 (100pcs) | patchcord |  |  | 125 | 0 | 0 |  | TD | DLIPBN | VTTB | IP
- | Patch cord sợi đôi | patchcord |  | 184 | 5 | 0 | 920 |  | TD | DLIPBN | VTTB | IP
6 | DCN/Intranet Network |  |  |  |  | 0 | 53338.2 |  | TD |  |  | IP
- | DCN access switch L3 | Chassis |  | 14 | 2000 | 0 | 28000 |  | TD | DLIPBN | VTTB | IP
- | Module 1000BASE-TX, RJ45 | Module |  | 201.6 | 13 | 0 | 2620.8 |  | TD | DLIPBN | VTTB | IP
- | Module 1000BASE-X, SM, LX 10km | Module |  | 201.6 | 13 | 0 | 2620.8 |  | TD | DLIPBN | VTTB | IP
- | Module 10GE, SM, 10km | Module |  | 268.8 | 52 | 0 | 13977.6 |  | TD | DLIPBN | VTTB | IP
- | CAT 6 (305M) | Module |  | 8 | 130 | 0 | 1040 |  | TD | DLIPBN | VTTB | IP
- | RJ 45 (100pcs) | Module |  | 3 | 125 | 0 | 375 |  | TD | DLIPBN | VTTB | IP
- | Patch cord | patchcord |  | 940.8 | 5 | 0 | 4704 |  | TD | DLIPBN | VTTB | IP
7 | MPBN Network | [5 empty] | 0 |  | TD |  |  | IP
- | Chassis PE-MPBN new | Card |  |  |  | 0 | 0 |  | TD | DLIPBN | VTTB | IP
- | Card 36x10GE SFP+ | Card |  |  |  | 0 | 0 |  | TD | DLIPBN | VTTB | IP
- | Card 24x10GE SFP+ for NE40E-X8A | Card |  |  |  | 0 | 0 |  | TD | DLIPBN | VTTB | IP
- | Module electrical 10/100/1000 RJ45 | Module |  |  |  | 0 | 0 |  | TD | DLIPBN | VTTB | IP
- | Module 1000BASE-X, SM, LX 10km | Module |  |  |  | 0 | 0 |  | TD | DLIPBN | VTTB | IP
- | Module 10GE, SM, 10km | Module |  |  |  | 0 | 0 |  | TD | DLIPBN | VTTB | IP
- | Patch cord sợi đôi | patchcord |  |  |  | 0 | 0 |  | TD | DLIPBN | VTTB | IP
8 | Tủ rack, phụ kiện triển khai cache | [5 empty] | 0 |  | TD |  |  | IP
- | Tủ rack 42U 19" | Tủ |  |  |  | 0 | 0 |  | TD | DLIPBN | VTTB | IP
- | Cáp điện | m |  |  |  | 0 | 0 |  | TD | DLIPBN | VTTB | IP
- | Cáp tiếp địa | m |  |  |  | 0 | 0 |  | TD | DLIPBN | VTTB | IP
- | CAT 6 (305M) | patchcord |  |  |  | 0 | 0 |  | TD | DLIPBN | VTTB | IP
- | RJ 45 (100pcs) | patchcord |  |  |  | 0 | 0 |  | TD | DLIPBN | VTTB | IP
II | Cáp quang mới cho trạm dung lượng |  |  |  |  | 115500 | 159742 |  | TD |  |  | Mạng cáp |  |  |  | Mạng cáp
- | Cáp ngầm | [5 empty] | 0 |  | TD | DLDĐ | VTTB | Mạng cáp |  |  |  | Mạng cáp
- | Cáp quang Cống bể 24Fo | Km |  |  |  | 0 | 0 |  | TD | DLDĐ | VTTB | Mạng cáp |  |  |  | Mạng cáp
- | Cáp quang ngầm chôn trực tiếp 24Fo | Km |  |  |  | 0 | 0 |  | TD | DLDĐ | VTTB | Mạng cáp |  |  |  | Mạng cáp
- | Cáp treo | [5 empty] | 0 |  | TD | DLDĐ | VTTB | Mạng cáp |  |  |  | Mạng cáp
- | Cáp quang treo hình số 8-12 sợi | Km |  |  |  | 0 | 0 |  | TD | DLDĐ | VTTB | Mạng cáp |  |  |  | Mạng cáp
- | Cáp quang treo hình số 8-24 sợi | Km |  |  |  | 0 | 0 |  | TD | DLDĐ | VTTB | Mạng cáp |  |  |  | Mạng cáp
- | Cáp quang ADSS 12Fo KV100m | Km | 210 | 27 | 550 | 115500 | 14850 |  | TD | DLDĐ | VTTB | Mạng cáp |  |  |  | Mạng cáp
- | Cáp quang treo ADSS24 KV200 | Km |  |  |  | 0 | 0 |  | TD | DLDĐ | VTTB | Mạng cáp |  |  |  | Mạng cáp
- | Cáp quang treo ADSS24 KV500 | Km |  |  |  | 0 | 0 |  | TD | DLDĐ | VTTB | Mạng cáp |  |  |  | Mạng cáp
- | Cáp gặm nhấm loại ADSS24 | Km |  |  |  | 0 | 0 |  | TD | DLDĐ | VTTB | Mạng cáp |  |  |  | Mạng cáp
- | Cáp bọc kim loại F8-24Fo | Km |  |  |  | 0 | 0 |  | TD | DLDĐ | VTTB | Mạng cáp |  |  |  | Mạng cáp
III | Viba IP/E-Band |  |  |  |  | 213500 | 122500 |  | TD |  |  | Mạng cáp |  |  |  | Mạng cáp
- | Viba IP/E-Band | Tuyến | 61 | 35 | 3500 | 213500 | 122500 |  | TD | DLDĐ | VTTB | Mạng cáp |  |  |  | Mạng cáp
IV | PHỤ KIỆN |  |  |  |  | 174160 | 22392 |  | TD |  |  | Mạng cáp |  |  |  | Mạng cáp
1 | Phụ kiện treo | [7 empty] | TD |  |  | Mạng cáp |  |  |  | Mạng cáp
- | Bộ treo cáp ADSS khoảng vượt 100 m | Bộ | 2205 | 283.5 | 4.2 | 9261 | 1190.7 |  | TD | DLDĐ | VTTB | Mạng cáp |  |  |  | Mạng cáp
- | Bộ treo cáp ADSS khoảng vượt 200 m | Bộ |  |  |  | 0 | 0 |  | TD | DLDĐ | VTTB | Mạng cáp |  |  |  | Mạng cáp
- | Bộ néo 2 hướng cáp ADSS khoảng vượt 100 m | Bộ | 735 | 94.5 | 5 | 3675 | 472.5 |  | TD | DLDĐ | VTTB | Mạng cáp |  |  |  | Mạng cáp
- | Bộ néo 2 hướng cáp ADSS khoảng vượt 200 m | Bộ |  |  |  | 0 | 0 |  | TD | DLDĐ | VTTB | Mạng cáp |  |  |  | Mạng cáp
- | Bộ néo 2 hướng cáp ADSS khoảng vượt 500 m | Bộ |  |  |  | 0 | 0 |  | TD | DLDĐ | VTTB | Mạng cáp |  |  |  | Mạng cáp
- | Kẹp 2 rãnh 3 lỗ | Bộ |  |  |  | 0 | 0 |  | TD | DLDĐ | VTTB | Mạng cáp |  |  |  | Mạng cáp
- | Măng xông 12Fo | Bộ | 70 | 9 | 12 | 840 | 108 |  | TD | DLDĐ | VTTB | Mạng cáp |  |  |  | Mạng cáp
- | Gông treo Măng xông G7 | Bộ | 70 | 9 | 10 | 700 | 90 |  | TD | DLDĐ | VTTB | Mạng cáp |  |  |  | Mạng cáp
- | ODF 24Fo Indoor | Bộ | 140 | 18 | 15 | 2100 | 270 |  | TD | DLDĐ | VTTB | Mạng cáp |  |  |  | Mạng cáp
- | ODF 24Fo Outdoor | Bộ |  |  |  | 0 | 0 |  | TD | DLDĐ | VTTB | Mạng cáp |  |  |  | Mạng cáp
- | Tấm ốp D12 | Bộ |  |  |  | 0 | 0 |  | TD | DLDĐ | VTTB | Mạng cáp |  |  |  | Mạng cáp
- | Tấm ốp D14 | Bộ |  |  |  | 0 | 0 |  | TD | DLDĐ | VTTB | Mạng cáp |  |  |  | Mạng cáp
- | Đế chữ U | Bộ |  |  |  | 0 | 0 |  | TD | DLDĐ | VTTB | Mạng cáp |  |  |  | Mạng cáp
- | Chống rung | Bộ |  |  |  | 0 | 0 |  | TD | DLDĐ | VTTB | Mạng cáp |  |  |  | Mạng cáp
- | Dây đai | M | 5880 | 756 | 0.4 | 2352 | 302.4 |  | TD | DLDĐ | VTTB | Mạng cáp |  |  |  | Mạng cáp
- | Khóa đai | Bộ | 11760 | 1512 | 0.2 | 2352 | 302.4 |  | TD | DLDĐ | VTTB | Mạng cáp |  |  |  | Mạng cáp
- | Biển báo cáp quang | Bộ |  |  |  | 0 | 0 |  | TD | DLDĐ | VTTB | Mạng cáp |  |  |  | Mạng cáp
- | Biển báo độ cao | Bộ |  |  |  | 0 | 0 |  | TD | DLDĐ | VTTB | Mạng cáp |  |  |  | Mạng cáp
2 | Cột | [7 empty] | TD |  |  | Mạng cáp |  |  |  | Mạng cáp
- | Cột gỗ 9m | Cột | 2940 | 378 | 52 | 152880 | 19656 |  | TD | DLDĐ | VTTB | Mạng cáp |  |  |  | Mạng cáp
- | Cột 10m | Cột |  |  |  | 0 | 0 |  | TD | DLDĐ | VTTB | Mạng cáp |  |  |  | Mạng cáp
V | DWDM/VIBA/VSAT |  |  |  |  | 3514000 | 1362000 |  | TD
1 | DWDM Nâng cấp dung lượng trục 1A, 1B, 1C,KNQT | [7 empty] | TD |  |  | Mạng cáp
+ | Node ROADM mới | Node | 7 |  | 25000 | 175000 | 0 |  | TD | DLMETRO | VTTB | Mạng cáp |  | #REF!
+ | Bổ sung OLP | Link |  |  |  | 0 | 0 |  | TD | DLMETRO | VTTB | Mạng cáp |  | #REF!
+ | Nâng cấp OLA lên OADM | Node |  |  |  | 0 | 0 |  | TD | DLMETRO | VTTB | Mạng cáp |  | #REF!
+ | Bước sóng 100G 10x10 có lặp cho KNQT | Bước sóng | 5 |  | 42000 | 210000 | 0 |  | TD | DLMETRO | VTTB | Mạng cáp
+ | Bước sóng 100G không lặp | Bước sóng |  |  | 42000 | 0 | 0 |  | TD | DLMETRO | VTTB | Mạng cáp |  | #REF!
+ | Bước sóng 100G có lặp | Bước sóng | 10 |  | 78000 | 780000 | 0 |  | TD | DLMETRO | VTTB | Mạng cáp |  | #REF!
+ | Bước sóng 400G cho trục 1C mới | Bước sóng | 4 | 3 | 120000 | 480000 | 360000 |  | TD | DLMETRO | VTTB | Mạng cáp
2 | DWDM SWAP IP | [7 empty] | TD |  |  | Mạng cáp |  | #REF!
- | Node ROADM mới | Node | 9 |  | 35000 | 315000 | 0 |  | TD | DLMETRO | VTTB | Mạng cáp |  | #REF!
- | Bước sóng 400G không lặp | Bước sóng |  |  | 120000 | 0 | 0 |  | TD | DLMETRO | VTTB | Mạng cáp
- | Bước sóng 100G Không lặp | Bước sóng | 16 |  | 42000 | 672000 | 0 |  | TD | DLMETRO | VTTB | Mạng cáp |  | #REF!
- | Bước sóng 400G có lặp ( 2 lặp) | Bước sóng |  |  |  | 0 | 0 |  | TD | DLMETRO | VTTB | Mạng cáp
3 | DWDM AGG-AGG | [7 empty] | TD |  |  | Mạng cáp |  | #REF!
- | Node ROADM mới | Node |  |  |  | 0 | 0 |  | TD | DLMETRO | VTTB | Mạng cáp
- | Node OLA mới | Node |  |  |  | 0 | 0 |  | TD | DLMETRO | VTTB | Mạng cáp |  | #REF!
- | Bổ sung OLP | Link |  | 6 | 20000 | 0 | 120000 |  | TD | DLMETRO | VTTB | Mạng cáp
- | Bước sóng 100G 10x10 | Bước sóng |  |  |  | 0 | 0 |  | TD | DLMETRO | VTTB | Mạng cáp
- | Bước sóng 100G không lặp | Bước sóng | 21 | 21 | 42000 | 882000 | 882000 |  | TD | DLMETRO | VTTB | Mạng cáp |  | #REF!
- | Bước sóng 100G có lặp ( 1 lặp) | Bước sóng |  |  |  | 0 | 0 |  | TD | DLMETRO | VTTB | Mạng cáp
6 | VIBA | [5 empty] | 0 |  | TD |  |  | Mạng cáp
- | Giải pháp nâng cấp dung lượng cho các tuyến vi ba | Gói |  |  |  | 0 | 0 |  | TD | 5G | VTTB | Mạng cáp
- | Dịch vụ cho gói giải pháp nâng cấp dung lượng cho các tuyến vi ba | Gói |  |  |  | 0 | 0 |  | TD | 5G | VTTB | Mạng cáp |  | #REF!
7 | VSAT | [5 empty] | 0 |  | TD |  |  | Mạng cáp
- | Giải pháp nâng cấp dung lượng cho các tuyến visat | Gói |  |  |  | 0 | 0 |  | TD | 5G | VTTB | Mạng cáp
- | Dịch vụ cho gói giải pháp nâng cấp dung lượng cho các tuyến vsat | Gói |  |  |  | 0 | 0 |  | TD | 5G | VTTB | Mạng cáp |  | #REF!
E4 | Tổng trạm mới |  |  |  |  | 2387120 | 1415 |  | TD |  |  | IP
I | IP |  |  |  |  | 1757120 | 1415 |  | TD |  |  | IP
I.1 | Thiết bị mới | [7 empty] | TD |  |  | IP
1 | MBPN Network |  |  |  |  | 87475.2 | 0 |  | TD |  |  | IP
- | Bộ PE MPBN (Chassis 8 slot, 28x10G trên tối thiểu 02 linecard giống nhau, phụ kiện lắp đặt, module) | Card | 2 |  |  | 0 | 0 |  | TD | DC | VTTB | IP
- | Chassis Router (8 slot) | Card | 2 |  | 12000 | 24000 | 0 |  | TD | DC | VTTB | IP
- | Card 36x10GE/1GE | Card | 4 |  | 14400 | 57600 | 0 |  | TD | DC | VTTB | IP
- | Module 10GE, 10km (bao gồm dây nhảy) | Module | 144 |  | 40.8 | 5875.2 | 0 |  | TD | DC | VTTB | IP
2 | IGW |  |  |  |  | 221395.2 | 0 |  | TD |  |  | IP
- | Bộ GW (Chassis 8 slot, 6x100G trên 02 linecard, 36x10G, phụ kiện lắp đặt, module) | Chassis | 2 |  |  | 0 | 0 |  | TD | DC | VTTB | IP
- | Chassis Router (8 slot) | Card | 2 |  | 12000 | 24000 | 0 |  | TD | DC | VTTB | IP
- | Card 36x10GE/1GE | Card | 4 |  | 14400 | 57600 | 0 |  | TD | DC | VTTB | IP
- | Card 5x100GE | Card | 4 |  | 32400 | 129600 | 0 |  | TD | DC | VTTB | IP
- | Module 1GE optical, 10km (bao gồm dây nhảy) | Card |  |  | 26.52 | 0 | 0 |  | TD | DC | VTTB | IP
- | Module 10GE, 10km (bao gồm dây nhảy) | Module | 144 |  | 40.8 | 5875.2 | 0 |  | TD | DC | VTTB | IP
- | Module 100GE, 10km (bao gồm dây nhảy) | Module | 20 |  | 216 | 4320 | 0 |  | TD | DC | VTTB | IP
3 | P router |  |  |  |  | 291840 | 0 |  | TD |  |  | IP
- | Bộ PEPS (Chassis 8 slot, 13x100G trên 02 linecard, phụ kiện lắp đặt, module) | Bộ | 2 |  |  | 0 | 0 |  | TD | DC | VTTB | IP
- | Chassis Router (8 slot) | Chassis | 2 |  | 12000 | 24000 | 0 |  | TD | DC | VTTB | IP
- | Card 10x100GE | Card | 4 |  | 64800 | 259200 | 0 |  | TD | DC | VTTB | IP
- | Module 100GE, 10km (bao gồm dây nhảy) | Module | 40 |  | 216 | 8640 | 0 |  | TD | DC | VTTB | IP
4 | PE PS |  |  |  |  | 355315.2 | 0 |  | TD |  |  | IP
- | Bộ PEPS (Chassis 8 slot, 13x100G trên 02 linecard, 36x10G, phụ kiện lắp đặt, module) | Bộ | 2 |  |  | 0 | 0 |  | TD | DC | VTTB | IP
- | Chassis Router (8 slot) | Chassis | 2 |  | 12000 | 24000 | 0 |  | TD | DC | VTTB | IP
- | Card 36x10GE/1GE | Card | 4 |  | 14400 | 57600 | 0 |  | TD | DC | VTTB | IP
- | Card 10x100GE | Card | 4 |  | 64800 | 259200 | 0 |  | TD | DC | VTTB | IP
- | Module 10GE, 10km (bao gồm dây nhảy) | Module | 144 |  | 40.8 | 5875.2 | 0 |  | TD | DC | VTTB | IP
- | Module 100GE, 10km (bao gồm dây nhảy) | Module | 40 |  | 216 | 8640 | 0 |  | TD | DC | VTTB | IP
5 | PE CĐ |  |  |  |  | 221395.2 | 0 |  | TD |  |  | IP
- | Bộ PECĐ (Chassis 8 slot, 6x100G trên 02 linecard, 36x10G, phụ kiện lắp đặt, module) | Chassis | 2 |  | 0 | 0 | 0 |  | TD | DC | VTTB | IP
- | Chassis Router (8 slot) | Card | 2 |  | 12000 | 24000 | 0 |  | TD | DC | VTTB | IP
- | Card 36x10GE/1GE | Card | 4 |  | 14400 | 57600 | 0 |  | TD | DC | VTTB | IP
- | Card 5x100GE | Card | 4 |  | 32400 | 129600 | 0 |  | TD | DC | VTTB | IP
- | Module 1GE optical, 10km (bao gồm dây nhảy) | Card |  |  | 26.52 | 0 | 0 |  | TD | DC | VTTB | IP
- | Module 10GE, 10km (bao gồm dây nhảy) | Card | 144 |  | 40.8 | 5875.2 | 0 |  | TD | DC | VTTB | IP
- | Module 100GE, 10km (bao gồm dây nhảy) | Module | 20 |  | 216 | 4320 | 0 |  | TD | DC | VTTB | IP
6 | DCN/Intranet Network |  |  |  |  | 40409.6 | 1415 |  | TD |  |  | IP
- | DCN access switch L3 | Chassis | 10 | 0 | 2000 | 20000 | 0 |  | TD | DC | VTTB | IP
- | Module 1000BASE-TX, RJ45 | Module | 144 | 0 | 37 | 5328 | 0 |  | TD | DC | VTTB | IP
- | Module 1000BASE-X, SM, LX 10km (kèm Patch cord sợi đôi) | Module | 144 | 0 | 27 | 3888 | 0 |  | TD | DC | VTTB | IP
- | Module 10GE, SM, 10km (SFP) (kèm Patch cord sợi đôi) | Module | 192 | 0 | 40.8 | 7833.6 | 0 |  | TD | DC | VTTB | IP
- | CAT 6 (305M) | Module |  | 8 | 130 | 0 | 1040 |  | TD | DC | VTTB | IP
- | RJ 45 (100pcs) | Module |  | 3 | 125 | 0 | 375 |  | TD | DC | VTTB | IP
- | Patch cord | patchcord | 672 | 0 | 5 | 3360 | 0 |  | TD | DC | VTTB | IP
7 | Firewall DCN, server |  |  |  |  | 539289.6 | 0 |  | TD |  |  | IP
- | Firewall DCN | set | 2 |  | 42000 | 84000 | 0 |  | TD | DC | VTTB | IP
- | Server | set |  |  | 60000 | 0 | 0 |  | TD | DC | VTTB | IP
8 | Core vùng Tổng trạm mới |  |  |  |  | 455289.6 | 0 |  | TD |  |  | IP
- | Bộ CT (Chassis 8 slot, 2x400G trên 02 linecard, 18x100Ge trên 02 linecard, 25x10G, phụ kiện lắp đặt, chưa kèm module) | Bộ | 2 |  |  | 0 | 0 |  | TD | DC | VTTB | IP
- | Chassis (8 slot) | Set | 2 |  | 12000 | 24000 | 0 |  | TD | DC | VTTB | IP
- | Card 36x10GE/1GE | Card | 2 |  | 14400 | 28800 | 0 |  | TD | DC | VTTB | IP
- | Card 10x100GE (có port 400) | Card | 6 |  | 64800 | 388800 | 0 |  | TD | DC | VTTB | IP
- | Module 10G- 10km (bao gồm dây nhảy) | Module | 72 |  | 40.8 | 2937.6 | 0 |  | TD | DC | VTTB | IP
- | Module 100G- 10km (bao gồm dây nhảy) | Module | 40 |  | 216 | 8640 | 0 |  | TD | DC | VTTB | IP
- | Module 400G- 10km (bao gồm dây nhảy) | Module | 4 |  | 528 | 2112 | 0 |  | TD | DC | VTTB | IP
I.2 | Giải pháp triển khai bổ sung thiết bị router Backbone mạng network DC tại các tổng trạm | [7 empty] | TD |  |  | IP
1 | Thiết bị Backbone network DC | [7 empty] | TD |  |  | IP
- | Router Backbone DC modular chassis tại các tổng trạm PDL NTH HHTN4 tối thiểu 08 slot | [5 empty] | 0 |  | TD | DC | VTTB | IP
- | Card 36x100GE hỗ trợ 400GE Cisco (ko license) cho router Backbone DC | [5 empty] | 0 |  | TD | DC | VTTB | IP
- | Router Backbone DC fixed chassis hỗ trợ tối thiểu 128 port 100G | [5 empty] | 0 |  | TD | DC | VTTB | IP
- | Module 100GE 10km bao gồm dây nhảy quang | [5 empty] | 0 |  | TD | DC | VTTB | IP
- | License 400G (hỗ trợ break được 4x100GE) trên router BB modular chassis | [5 empty] | 0 |  | TD | DC | VTTB | IP
- | Module 100GE 2km bao gồm dây nhảy quang | [5 empty] | 0 |  | TD | DC | VTTB | IP
- | Dịch vụ hỗ trợ kỹ thuật triển khai thiết bị | [5 empty] | 0 |  | TD | DC | VTTB | IP
II | Truyền dẫn quang |  |  |  |  | 630000 | 0 |  | TD |  |  | IP
2 | DWDM trục mới Liên tổng trạm | [7 empty] | TD |  |  | Mạng cáp |  | #REF!
- | Node ROADM mới | Node | 6 |  | 25000 | 150000 | 0 |  | TD | DC | VTTB | Mạng cáp |  | #REF!
- | Bước sóng 400G không lặp | Bước sóng | 4 |  | 120000 | 480000 | 0 |  | TD | DC | VTTB | Mạng cáp
- | Bước sóng 100G Không lặp | Bước sóng |  |  |  | 0 | 0 |  | TD | DC | VTTB | Mạng cáp |  | #REF!
- | Bước sóng 400G có lặp ( 2 lặp) | Bước sóng |  |  |  | 0 | 0 |  | TD | DC | VTTB | Mạng cáp
E5 | Đảm bảo vận hành khai thác/Đầu tư bắt buộc khác | [5 empty] | 0 |  | TD |  |  | IP
I | IP | [5 empty] | 0 |  | TD |  |  | IP
1.1 | Thiết bị SRT vendor Huawei | [7 empty] | TD |  |  | IP
- | Module 1GE đấu trạm mới 5G trạm hiện có | Module |  |  |  | 0 | 0 |  | TD | VHKT | VTTB | IP
- | Module 10GE, SM, 10km đấu trạm mới 5G | Module |  |  |  | 0 | 0 |  | TD | VHKT | VTTB | IP
2.1 | AGG Juniper |  |  |  |  | 0 | 0 |  | TD |  |  | IP
- | Chasiss MX960 | Bộ |  |  |  | 0 | 0 |  | TD | DLMETRO | VTTB | IP
- | SCBE3-MX-BB | Cái |  |  |  | 0 | 0 |  | TD | DLMETRO | VTTB | IP
- | RE-S-X6-128G | Cái |  |  |  | 0 | 0 |  | TD | DLMETRO | VTTB | IP
- | Line card 130G (MPC3E-NG) | Cái |  |  |  | 0 | 0 |  | TD | DLMETRO | VTTB | IP
- | MIC 4 port 10G XFP | Bộ |  |  |  | 0 | 0 |  | TD | DLMETRO | VTTB | IP
- | Card 4x100GE | Cái |  |  |  | 0 | 0 |  | TD | DLMETRO | VTTB | IP
- | Module SFP+ 10GE, SM, 10km | Cái |  |  |  | 0 | 0 |  | TD | DLMETRO | VTTB | IP
- | Module SFP+ 10GE, SM, 40km | Cái |  |  |  | 0 | 0 |  | TD | DLMETRO | VTTB | IP
- | Module SFP+ 10GE, SM, 80km | Bộ |  |  |  | 0 | 0 |  | TD | DLMETRO | VTTB | IP
- | Module XFP 10G-10km | Cái |  |  |  | 0 | 0 |  | TD | DLMETRO | VTTB | IP
- | Module XFP 10G-40km | Cái |  |  |  | 0 | 0 |  | TD | DLMETRO | VTTB | IP
- | Module XFP 10G-80km | Cái |  |  |  | 0 | 0 |  | TD | DLMETRO | VTTB | IP
- | Module 100GE, SM, 10km | Bộ |  |  |  | 0 | 0 |  | TD | DLMETRO | VTTB | IP
- | Module 100GE, SM, 40km | Cái |  |  |  | 0 | 0 |  | TD | DLMETRO | VTTB | IP
- | Module 100GE, SM, 80km | Cái |  |  |  | 0 | 0 |  | TD | DLMETRO | VTTB | IP
- | Patch cord sợi đôi | Cái |  |  |  | 0 | 0 |  | TD | DLMETRO | VTTB | IP
2.2 | AGG Huawei | [5 empty] | 0 |  | TD |  |  | IP
- | NetEngine 8000 (include rack, CB, cable,…) | Bộ |  |  |  | 0 | 0 |  | TD | VHKT | VTTB | IP
- | 2-Port 100G | Cái |  |  |  | 0 | 0 |  | TD | VHKT | VTTB | IP
- | 10-Port 10GE | Cái |  |  |  | 0 | 0 |  | TD | VHKT | VTTB | IP
- | Module 10GE, SM, 10km | Cái |  |  |  | 0 | 0 |  | TD | VHKT | VTTB | IP
- | Module 10GE, SM, 40km | Bộ |  |  |  | 0 | 0 |  | TD | VHKT | VTTB | IP
- | Module 10GE, SM, 80km | Cái |  |  |  | 0 | 0 |  | TD | VHKT | VTTB | IP
- | Module 100G 10km | Cái |  |  |  | 0 | 0 |  | TD | VHKT | VTTB | IP
- | Module 100G 40km | Cái |  |  |  | 0 | 0 |  | TD | VHKT | VTTB | IP
- | Module 100G 80km | Bộ |  |  |  | 0 | 0 |  | TD | VHKT | VTTB | IP
- | Patch cord sợi đôi | Cái |  |  |  | 0 | 0 |  | TD | VHKT | VTTB | IP
3 | Thiết bị Core tỉnh | [5 empty] | 0 |  | TD |  |  | IP
3.1 | Core tỉnh Juniper | [5 empty] | 0 |  | TD |  |  | IP
- | Chasiss (Full box) | Bộ |  |  |  | 0 | 0 |  | TD | VHKT | VTTB | IP
- | SCBE3-MX-BB | Cái |  |  |  | 0 | 0 |  | TD | VHKT | VTTB | IP
- | RE-S-X6-128G | Cái |  |  |  | 0 | 0 |  | TD | VHKT | VTTB | IP
- | Line card 130G (MPC3E-NG) | Cái |  |  |  | 0 | 0 |  | TD | VHKT | VTTB | IP
- | MIC 4 port 10G XFP | Cái |  |  |  | 0 | 0 |  | TD | VHKT | VTTB | IP
- | Card 40x10GE | Cái |  |  |  | 0 | 0 |  | TD | VHKT | VTTB | IP
- | Card 4x100GE | Cái |  |  |  | 0 | 0 |  | TD | VHKT | VTTB | IP
- | Card 8x100GE (2x400GE) | Cái |  |  |  | 0 | 0 |  | TD | VHKT | VTTB | IP
- | Module XFP 10G-10km | Cái |  |  |  | 0 | 0 |  | TD | VHKT | VTTB | IP
- | Module XFP 10G-40km | Cái |  |  |  | 0 | 0 |  | TD | VHKT | VTTB | IP
- | Module XFP 10G-80km | Cái |  |  |  | 0 | 0 |  | TD | VHKT | VTTB | IP
- | Module 100GE, SM, 10km | Cái |  |  |  | 0 | 0 |  | TD | VHKT | VTTB | IP
- | Module 400GE, SM, 10km | Cái |  |  |  | 0 | 0 |  | TD | VHKT | VTTB | IP
- | Patch cord sợi đôi | Cái |  |  |  | 0 | 0 |  | TD | VHKT | VTTB | IP
4 | Thiết bị IPBN | [5 empty] | 0 |  | TD |  |  | IP
4.1 | Core vùng Juniper |  |  |  |  | 0 | 0 |  | TD |  |  | IP
- | Chasiss (Full box) | Chassis |  |  |  | 0 | 0 |  | TD | VHKT | VTTB | IP
- | SCBE3-MX-BB | Card |  |  |  | 0 | 0 |  | TD | VHKT | VTTB | IP
- | RE-S-X6-128G | Card |  |  |  | 0 | 0 |  | TD | VHKT | VTTB | IP
- | Line card 130G (MPC3E-NG) | Card |  |  |  | 0 | 0 |  | TD | VHKT | VTTB | IP
- | Card 40x10GE SFP+ | Card |  |  |  | 0 | 0 |  | TD | VHKT | VTTB | IP
- | Card 4x100GE | Card |  |  |  | 0 | 0 |  | TD | VHKT | VTTB | IP
- | Card 8x100GE (2x400GE) | Card |  |  |  | 0 | 0 |  | TD | VHKT | VTTB | IP
- | Module 10GE, SM, 10km (SFP) | Module |  |  |  | 0 | 0 |  | TD | VHKT | VTTB | IP
- | Module 100GE, SM, 10km | Module |  |  |  | 0 | 0 |  | TD | VHKT | VTTB | IP
- | Module 400GE, SM, 10km | Module |  |  |  | 0 | 0 |  | TD | VHKT | VTTB | IP
- | Patch cord sợi đôi | patchcord |  |  |  | 0 | 0 |  | TD | VHKT | VTTB | IP
4.2 | IGW |  |  |  |  | 0 | 0 |  | TD |  |  | IP
- | Chasiss mới | Chassis |  |  |  | 0 | 0 |  | TD | VHKT | VTTB | IP
- | 48*10GE line card for NE40E-X8A | Card |  |  |  | 0 | 0 |  | TD | VHKT | VTTB | IP
- | Card 4x100GE for NE40E-X8A | Card |  |  |  | 0 | 0 |  | TD | VHKT | VTTB | IP
- | Card 36x10GE SFP+ | Card |  |  |  | 0 | 0 |  | TD | VHKT | VTTB | IP
- | Card 5x100GE | Card |  |  |  | 0 | 0 |  | TD | VHKT | VTTB | IP
- | Module 10GE, SM, 10km | Module |  |  |  | 0 | 0 |  | TD | VHKT | VTTB | IP
- | Module 100GE, SM, 10km | Module |  |  |  | 0 | 0 |  | TD | VHKT | VTTB | IP
- | Patch cord sợi đôi | patchcord |  |  |  | 0 | 0 |  | TD | VHKT | VTTB | IP
4.3 | P router | [5 empty] | 0 |  | TD |  |  | IP
- | Chasiss | Chassis |  |  |  | 0 | 0 |  | TD | VHKT | VTTB | IP
- | Card 36x10GE SFP+ | Card |  |  |  | 0 | 0 |  | TD | VHKT | VTTB | IP
- | Card 5x100GE | Card |  |  |  | 0 | 0 |  | TD | VHKT | VTTB | IP
- | Card 2x400GE | Card |  |  |  | 0 | 0 |  | TD | VHKT | VTTB | IP
- | Module 10GE, SM, 10km | Module |  |  |  | 0 | 0 |  | TD | VHKT | VTTB | IP
- | Module 100GE, SM, 10km | Module |  |  |  | 0 | 0 |  | TD | VHKT | VTTB | IP
- | Module 400GE, SM, 10km | Module |  |  |  | 0 | 0 |  | TD | VHKT | VTTB | IP
- | Patch cord sợi đôi | patchcord |  |  |  | 0 | 0 |  | TD | VHKT | VTTB | IP
4.4 | PE PS | [5 empty] | 0 |  | TD |  |  | IP
- | Chasiss new (Full box) | Chassis |  |  |  | 0 | 0 |  | TD | VHKT | VTTB | IP
- | 4*100GE line card for NE40E-X8A (bao gồm card và MIC) | Card |  |  |  | 0 | 0 |  | TD | VHKT | VTTB | IP
- | 48*10GE line card for NE40E-X8A | Card |  |  |  | 0 | 0 |  | TD | VHKT | VTTB | IP
- | Card 36x10GE SFP+ | Card |  |  |  | 0 | 0 |  | TD | VHKT | VTTB | IP
- | Card 5x100GE | Card |  |  |  | 0 | 0 |  | TD | VHKT | VTTB | IP
- | Module 1000BASE-TX, RJ45 | Module |  |  |  | 0 | 0 |  | TD | VHKT | VTTB | IP
- | Module 1000BASE-X, SM, LX 10km | Module |  |  |  | 0 | 0 |  | TD | VHKT | VTTB | IP
- | Module 10GE, SM, 10km | Module |  |  |  | 0 | 0 |  | TD | VHKT | VTTB | IP
- | Module 100GE, SM, 10km | Module |  |  |  | 0 | 0 |  | TD | VHKT | VTTB | IP
- | CAT 6 (305M) | patchcord |  |  |  | 0 | 0 |  | TD | VHKT | VTTB | IP
- | RJ 45 (100pcs) | patchcord |  |  |  | 0 | 0 |  | TD | VHKT | VTTB | IP
- | Patch cord sợi đôi | patchcord |  |  |  | 0 | 0 |  | TD | VHKT | VTTB | IP
4.5 | PE CĐ | [5 empty] | 0 |  | TD |  |  | IP
- | Chasiss new (Full box) | Chassis |  |  |  | 0 | 0 |  | TD | VHKT | VTTB | IP
- | Card 36x10GE SFP+ cho NE8000-X8 | Card |  |  |  | 0 | 0 |  | TD | VHKT | VTTB | IP
- | Card 5x100GE (bao gồm card và MIC) cho NE8000-X8 | Card |  |  |  | 0 | 0 |  | TD | VHKT | VTTB | IP
- | 8*100GE line card for NE40E-X8 | Card |  |  |  | 0 | 0 |  | TD | VHKT | VTTB | IP
- | 2*100GE line card for NE40E-X8A (bao gồm card và MIC) | Card |  |  |  | 0 | 0 |  | TD | VHKT | VTTB | IP
- | 4*100GE line card for NE40E-X8A (bao gồm card và MIC) | Card |  |  |  | 0 | 0 |  | TD | VHKT | VTTB | IP
- | Module 1000BASE-TX, RJ45 | Module |  |  |  | 0 | 0 |  | TD | VHKT | VTTB | IP
- | Module 1000BASE-X, SM, LX 10km | Module |  |  |  | 0 | 0 |  | TD | VHKT | VTTB | IP
- | Module 10GE, SM, 10km | Module |  |  |  | 0 | 0 |  | TD | VHKT | VTTB | IP
- | Module 100GE, SM, 10km | Module |  |  |  | 0 | 0 |  | TD | VHKT | VTTB | IP
- | CAT 6 (305M) | patchcord |  |  |  | 0 | 0 |  | TD | VHKT | VTTB | IP
- | RJ 45 (100pcs) | patchcord |  |  |  | 0 | 0 |  | TD | VHKT | VTTB | IP
- | Patch cord sợi đôi | patchcord |  |  |  | 0 | 0 |  | TD | VHKT | VTTB | IP
4.6 | DCN/Intranet Network | [5 empty] | 0 |  | TD |  |  | IP
- | DCN access switch L3 | Chassis |  |  |  | 0 | 0 |  | TD | VHKT | VTTB | IP
- | Module 1000BASE-TX, RJ45 | Module |  |  |  | 0 | 0 |  | TD | VHKT | VTTB | IP
- | Module 1000BASE-X, SM, LX 10km | Module |  |  |  | 0 | 0 |  | TD | VHKT | VTTB | IP
- | Module 10GE, SM, 10km | Module |  |  |  | 0 | 0 |  | TD | VHKT | VTTB | IP
- | CAT 6 (305M) | Module |  |  |  | 0 | 0 |  | TD | VHKT | VTTB | IP
- | RJ 45 (100pcs) | Module |  |  |  | 0 | 0 |  | TD | VHKT | VTTB | IP
- | Patch cord | patchcord |  |  |  | 0 | 0 |  | TD | VHKT | VTTB | IP
4.7 | MPBN Network | [5 empty] | 0 |  | TD |  |  | IP
- | Chassis PE-MPBN new | Card |  |  |  | 0 | 0 |  | TD | VHKT | VTTB | IP
- | Card 36x10GE SFP+ | Card |  |  |  | 0 | 0 |  | TD | VHKT | VTTB | IP
- | Card 24x10GE SFP+ for NE40E-X8A | Card |  |  |  | 0 | 0 |  | TD | VHKT | VTTB | IP
- | Module electrical 10/100/1000 RJ45 | Module |  |  |  | 0 | 0 |  | TD | VHKT | VTTB | IP
- | Module 1000BASE-X, SM, LX 10km | Module |  |  |  | 0 | 0 |  | TD | VHKT | VTTB | IP
- | Module 10GE, SM, 10km | Module |  |  |  | 0 | 0 |  | TD | VHKT | VTTB | IP
- | Patch cord sợi đôi | patchcord |  |  |  | 0 | 0 |  | TD | VHKT | VTTB | IP
4.8 | Tủ rack, phụ kiện triển khai cache | [7 empty] | TD |  |  | IP
- | Tủ rack 42U 19" | Tủ |  |  |  | 0 | 0 |  | TD | VHKT | VTTB | IP
- | Cáp điện | m |  |  |  | 0 | 0 |  | TD | VHKT | VTTB | IP
- | Cáp tiếp địa | m |  |  |  | 0 | 0 |  | TD | VHKT | VTTB | IP
- | CAT 6 (305M) | patchcord |  |  |  | 0 | 0 |  | TD | VHKT | VTTB | IP
- | RJ 45 (100pcs) | patchcord |  |  |  | 0 | 0 |  | TD | VHKT | VTTB | IP
E6 | Đảm bảo dự phòng ƯCTT |  |  |  |  | 2078364.462 | 3033572.0162 |  | TD
I.1 | Truyền dẫn |  |  |  |  | 1310769 | 1457269 |  | TD |  |  | Mạng cáp
1 | Công cụ dụng cụ | [7 empty] | TD |  |  | Mạng cáp
- | Dao cắt sợi quang chính xác Fiber cleaver | Cái | 30 | 30 | 600 | 18000 | 18000 |  | TD | ƯCTT | VTTB | Mạng cáp
- | Dao tuốt sợi quang Ripley Miller fiber optic stripper | Cái | 30 | 30 | 80 | 2400 | 2400 |  | TD | ƯCTT | VTTB | Mạng cáp
- | Dao mở cáp Cable shield cutter (Densan) | Cái | 30 | 30 | 100 | 3000 | 3000 |  | TD | ƯCTT | VTTB | Mạng cáp
- | Electrode for machine/Điện cực 70S | Cái | 15 | 15 | 150 | 2250 | 2250 |  | TD | ƯCTT | VTTB | Mạng cáp
- | Electrode for machine/Điện cực 90S | Cái | 20 | 20 | 150 | 3000 | 3000 |  | TD | ƯCTT | VTTB | Mạng cáp
- | Pin máy đo quang AQ7275 | Cái | 15 | 15 | 300 | 4500 | 4500 |  | TD | ƯCTT | VTTB | Mạng cáp
- | Pin máy đo quang AQ7280 | Cái | 15 | 15 | 300 | 4500 | 4500 |  | TD | ƯCTT | VTTB | Mạng cáp
- | Adapter AQ7275 | Cái | 15 | 15 | 100 | 1500 | 1500 |  | TD | ƯCTT | VTTB | Mạng cáp
- | Adapter AQ7280 | Cái | 15 | 15 | 100 | 1500 | 1500 |  | TD | ƯCTT | VTTB | Mạng cáp
- | Pin máy hàn quang Fuji 70S/70S+ | Cái | 30 | 30 | 500 | 15000 | 15000 |  | TD | ƯCTT | VTTB | Mạng cáp
- | Pin máy hàn quang Fuji 90S+ | Cái | 30 | 30 | 500 | 15000 | 15000 |  | TD | ƯCTT | VTTB | Mạng cáp
- | Adapter máy hàn quang Fuji 70S/70S+ | Cái | 30 | 30 | 100 | 3000 | 3000 |  | TD | ƯCTT | VTTB | Mạng cáp
- | Adapter máy hàn quang Fuji 90S+ | Cái | 30 | 30 | 100 | 3000 | 3000 |  | TD | ƯCTT | VTTB | Mạng cáp
2 | Cáp quang phụ kiện | [7 empty] | TD |  |  | Mạng cáp
- | Cáp quang treo ADSS 12 sợi - KV100m | km | 510 | 510 | 550 | 280500 | 280500 |  | TD | ƯCTT | VTTB | Mạng cáp
- | Cáp quang treo ADSS 24 sợi - KV100m 18G652+6G655 | km | 450 | 450 | 918.1 | 413145 | 413145 |  | TD | ƯCTT | VTTB | Mạng cáp
- | Cáp ngầm 24F0 | km | 60 | 60 | 1032.9 | 61974 | 61974 |  | TD | ƯCTT | VTTB | Mạng cáp
- | Măng xông quang 12 Sợi | cái | 3000 | 3000 | 9.5 | 28500 | 28500 |  | TD | ƯCTT | VTTB | Mạng cáp
- | Măng xông quang 24 sợi | cái | 3000 | 3000 | 10 | 30000 | 30000 |  | TD | ƯCTT | VTTB | Mạng cáp
1 | VTTB |  |  |  |  | 420000 | 566500 |  | TD |  |  | Mạng cáp
- | Card KĐ thu DWDM ZTE | Cái | 10 | 5 | 1500 | 15000 | 7500 |  | TD | ƯCTT | VTTB | Mạng cáp
- | Card KĐ phát DWDM ZTE | Cái | 6 | 5 | 700 | 4200 | 3500 |  | TD | ƯCTT | VTTB | Mạng cáp
- | Subrack NXG1 | Cái | 5 | 5 | 500 | 2500 | 2500 |  | TD | ƯCTT | VTTB | Mạng cáp
- | Card WSS DWDM | Cái | 5 | 5 | 3000 | 15000 | 15000 |  | TD | ƯCTT | VTTB | Mạng cáp
- | Smart Node Processor Board(SNPG) | Cái | 5 | 5 | 300 | 1500 | 1500 |  | TD | ƯCTT | VTTB | Mạng cáp
- | Card bảo vệ đường quang SOP | Cái | 6 | 5 | 300 | 1800 | 1500 |  | TD | ƯCTT | VTTB | Mạng cáp
- | Card xử lý truyền thông CCPG | Cái | 5 | 5 | 300 | 1500 | 1500 |  | TD | ƯCTT | VTTB | Mạng cáp
- | Card nguồn subrack NXG1 PWE | Cái | 10 | 5 | 500 | 5000 | 2500 |  | TD | ƯCTT | VTTB | Mạng cáp
- | Card hạ kênh 400GG MQ4HB | cái | 1 | 2 | 40000 | 40000 | 80000 |  | TD | ƯCTT | VTTB | Mạng cáp
- | Card lặp kênh 400G TDB4H | Cái | 1 | 2 | 40000 | 40000 | 80000 |  | TD | ƯCTT | VTTB | Mạng cáp
- | Module 100G QSFP28 | Cái | 2 | 5 | 20000 | 40000 | 100000 |  | TD | ƯCTT | VTTB | Mạng cáp
- | Module lineside 400G | Cái | 4 | 4 | 10000 | 40000 | 40000 |  | TD | ƯCTT | VTTB | Mạng cáp
- | MW RFU Huawei XMC-3 8GHz | Cặp | 20 | 20 | 1500 | 30000 | 30000 |  | TD | ƯCTT | VTTB | Mạng cáp
- | MW RFU Huawei XMC-3 15GHz | Cặp | 20 | 20 | 1200 | 24000 | 24000 |  | TD | ƯCTT | VTTB | Mạng cáp
- | Antenna Huawei 0.6m | cái | 10 | 10 | 700 | 7000 | 7000 |  | TD | ƯCTT | VTTB | Mạng cáp
- | MW IDU Huawei RTN 905 2F | Cái | 40 | 40 | 750 | 30000 | 30000 |  | TD | ƯCTT | VTTB | Mạng cáp
- | Viba dự phòng thay ceragon | Cái | 35 | 40 | 3500 | 122500 | 140000 |  | TD | ƯCTT | VTTB | Mạng cáp
I.2 | IP | [5 empty] | 1576303.0162 |  | TD
1 | Thiết bị SRT | [7 empty] | TD |  |  | IP
1.1 | Nâng cấp ring SRT do lưu lượng tăng vendor Juniper | [5 empty] | 7205 |  | TD |  |  | IP
- | Site router (loại 100G) | Bộ |  |  | 3000 | 0 | 0 |  | TD | ƯCTT | VTTB | IP
- | SFP 1G 10km | Cái |  |  | 26 | 0 | 0 |  | TD | ƯCTT | VTTB | IP
- | SFP 1G 40km | Cái |  |  | 50 | 0 | 0 |  | TD | ƯCTT | VTTB | IP
- | SFP 1G 80km | Cái |  |  | 80 | 0 | 0 |  | TD | ƯCTT | VTTB | IP
- | Module SFP+ 10GE, SM, 10km | Bộ |  | 10 | 56 | 0 | 560 |  | TD | ƯCTT | VTTB | IP
- | Module SFP+ 10GE, SM, 40km | Cái |  | 10 | 382 | 0 | 3820 |  | TD | ƯCTT | VTTB | IP
- | Module SFP+ 10GE, SM, 80km | Cái |  | 5 | 515 | 0 | 2575 |  | TD | ƯCTT | VTTB | IP
- | Module XFP 10G-10km | Cái |  |  | 135 | 0 | 0 |  | TD | ƯCTT | VTTB | IP
- | Module XFP 10G-40km | Cái |  |  | 459 | 0 | 0 |  | TD | ƯCTT | VTTB | IP
- | Module XFP 10G-80km | Cái |  |  | 895 | 0 | 0 |  | TD | ƯCTT | VTTB | IP
- | Patch cord sợi đôi | Cái |  | 50 | 5 | 0 | 250 |  | TD | ƯCTT | VTTB | IP
1.2 | Thiết bị SRT vendor Juniper phát triển mới | [5 empty] | 0 |  | TD |  |  | IP
- | SRT - Newsite | Chassis |  |  |  | 0 | 0 |  | TD | ƯCTT | VTTB | IP
- | Module cosite - 1GE-10km - Cosite 800 | Module |  |  |  | 0 | 0 |  | TD | ƯCTT | VTTB | IP
- | Module cosite - 1GE-10km - Cosite 1800 | Module |  |  |  | 0 | 0 |  | TD | ƯCTT | VTTB | IP
- | Module cosite - 1GE-10km - Cosite 700 | Module |  |  |  | 0 | 0 |  | TD | ƯCTT | VTTB | IP
- | Module cosite - 1GE-10km - Cosite 2600 (cắm vào 150 SRT hiện hữu) | Module |  |  |  | 0 | 0 |  | TD | ƯCTT | VTTB | IP
- | Module new site - 10GE-10km - | Module |  |  |  | 0 | 0 |  | TD | ƯCTT | VTTB | IP
- | Module Newsite đấu trạm 1GE 10Km - 2G 900 | Module |  |  |  | 0 | 0 |  | TD | ƯCTT | VTTB | IP
- | Module Newsite đấu trạm 1GE 10Km - 4G 800 | Module |  |  |  | 0 | 0 |  | TD | ƯCTT | VTTB | IP
- | Module Newsite đấu trạm 1GE 10Km - 4G 1800 | Module |  |  |  | 0 | 0 |  | TD | ƯCTT | VTTB | IP
- | Module uplink newsite 10GE, SM, 10km (chèn ring) | Module |  |  |  | 0 | 0 |  | TD | ƯCTT | VTTB | IP
- | Module uplink newsite 10GE, SM, 40km (chèn ring) | Module |  |  |  | 0 | 0 |  | TD | ƯCTT | VTTB | IP
- | Module uplink newsite 10GE, SM, 80km (chèn ring) | Module |  |  |  | 0 | 0 |  | TD | ƯCTT | VTTB | IP
- | Module uplink newsite 1GE, SM, 10km (đấu nối đuôi acx2100/viba) | Module |  |  |  | 0 | 0 |  | TD | ƯCTT | VTTB | IP
- | Module uplink newsite 1GE, SM, 40km (đấu nối đuôi acx2100/viba) | Module |  |  |  | 0 | 0 |  | TD | ƯCTT | VTTB | IP
- | Module uplink newsite 1GE, SM, 80km (đấu nối đuôi acx2100/viba) | Module |  |  |  | 0 | 0 |  | TD | ƯCTT | VTTB | IP
- | Module điện 10/100/1000 RJ45 cho giám sát tủ nguồn, viba | Module |  |  |  | 0 | 0 |  | TD | ƯCTT | VTTB | IP
- | Patch cord sợi đôi | patchcord |  |  |  | 0 | 0 |  | TD | ƯCTT | VTTB | IP
1.3 | Nâng cấp ring SRT do lưu lượng tăng vendor Huawei | [5 empty] | 0 |  | TD |  |  | IP
- | Site router (loại 100G) | Bộ |  |  |  | 0 | 0 |  | TD | ƯCTT | VTTB | IP
- | Module SFP+ 10GE, SM, 10km | Cái |  |  |  | 0 | 0 |  | TD | ƯCTT | VTTB | IP
- | Module SFP+ 10GE, SM, 40km | Cái |  |  |  | 0 | 0 |  | TD | ƯCTT | VTTB | IP
- | Module SFP+ 10GE, SM, 80km | Cái |  |  |  | 0 | 0 |  | TD | ƯCTT | VTTB | IP
- | Line card 130G (MPC3E-NG) | Bộ |  |  |  | 0 | 0 |  | TD | ƯCTT | VTTB | IP
- | MIC 4 port 10G XFP | Cái |  |  |  | 0 | 0 |  | TD | ƯCTT | VTTB | IP
- | Module XFP 10G-10km | Cái |  |  |  | 0 | 0 |  | TD | ƯCTT | VTTB | IP
- | Module XFP 10G-40km | Cái |  |  |  | 0 | 0 |  | TD | ƯCTT | VTTB | IP
- | Module XFP 10G-80km | Cái |  |  |  | 0 | 0 |  | TD | ƯCTT | VTTB | IP
- | Patch cord sợi đôi | Cái |  |  |  | 0 | 0 |  | TD | ƯCTT | VTTB | IP
1.4 | Thiết bị SRT vendor Huawei phát triển mới |  |  |  |  | 12600 | 245540 |  | TD |  |  | IP
- | SRT swap và phát triển mới (include CB, cable,…) 100G | Chassis | 9 | 100 | 1400 | 12600 | 140000 |  | TD | ƯCTT | VTTB | IP
- | Module - 1GE-10km -2G | Module |  | 100 | 13 | 0 | 1300 |  | TD | ƯCTT | VTTB | IP
- | Module - 1GE-10km - 3G | Module |  | 100 | 13 | 0 | 1300 |  | TD | ƯCTT | VTTB | IP
- | Module - 1GE-10km - 4G | Module |  | 100 | 13 | 0 | 1300 |  | TD | ƯCTT | VTTB | IP
- | Module 1GE đấu trạm mới 2G/3G/4G (kèm Patch cord sợi đôi) | Module |  |  | 13 | 0 | 0 |  | TD | ƯCTT | VTTB | IP
- | Module 1GE đấu trạm mới 5G trạm hiện có (kèm Patch cord sợi đôi) | Module |  |  | 13 | 0 | 0 |  | TD | ƯCTT | VTTB | IP
- | Module 10GE, SM, 10km đấu trạm mới 5G (kèm Patch cord sợi đôi) | Module |  | 100 | 52 | 0 | 5200 |  | TD | ƯCTT | VTTB | IP
- | Module electrical 10/100/1000 RJ45 | Module |  | 600 | 25 | 0 | 15000 |  | TD | ƯCTT | VTTB | IP
- | Module 1GE, SM, 10km (chèn ring 1G) (kèm Patch cord sợi đôi) | Module |  | 160 | 13 | 0 | 2080 |  | TD | ƯCTT | VTTB | IP
- | Module 1GE, SM, 40km (chèn ring 1G) (kèm Patch cord sợi đôi) | Module |  | 160 | 70 | 0 | 11200 |  | TD | ƯCTT | VTTB | IP
- | Module 1GE, SM, 80km (chèn ring 1G) (kèm Patch cord sợi đôi) | Module |  | 80 | 140 | 0 | 11200 |  | TD | ƯCTT | VTTB | IP
- | Module 10GE, SM, 10km (Chèn ring 10G) (kèm Patch cord sợi đôi) | Module |  | 160 | 52 | 0 | 8320 |  | TD | ƯCTT | VTTB | IP
- | Module 10GE, SM, 40km (Chèn ring 10G) (kèm Patch cord sợi đôi) | Module |  | 160 | 132 | 0 | 21120 |  | TD | ƯCTT | VTTB | IP
- | Module 10GE, SM, 80km (Chèn ring 10G) (kèm Patch cord sợi đôi) | Module |  | 80 | 269 | 0 | 21520 |  | TD | ƯCTT | VTTB | IP
- | License 2x10Ge (flexible allocation) | Pcs | 0 | 0 | 175 | 0 | 0 |  | TD | ƯCTT | VTTB | IP
- | Patch cord sợi đôi | patchcord | 0 | 1200 | 5 | 0 | 6000 |  | TD | ƯCTT | VTTB | IP
1.5 | License NCE Huawei | [5 empty] | 3262 |  | TD |  |  | IP
- | License Node AGG | License |  | 2 | 31 | 0 | 62 |  | TD | ƯCTT | VTTB | IP
- | License Node SRT | License |  | 200 | 16 | 0 | 3200 |  | TD | ƯCTT | VTTB | IP
1.6 | SRT rộng rãi- SWAP NÂNG DUNG LƯỢNG |  |  |  |  | 246400 | 275546.6 |  | TD |  |  | IP
- | SRT swap (include CB, cable,…) 100G | Chassis | 112 | 100 | 2200 | 246400 | 220000 |  | TD | ƯCTT | VTTB | IP
- | Module electrical 10/100/1000 RJ45 | Module | 0 | 0 | 37.55 | 0 | 0 |  | TD | ƯCTT | VTTB | IP
- | Module 10GE, SM, 10km swap 5G sang 10G | Module |  |  | 37.4 | 0 | 0 |  | TD | ƯCTT | VTTB | IP
- | Module 1GE, SM, 10km (kèm Patch cord sợi đôi) | Module |  | 60 | 24.31 | 0 | 1458.6 |  | TD | ƯCTT | VTTB | IP
- | Module 1GE, SM, 40km (kèm Patch cord sợi đôi) | Module |  | 100 | 66 | 0 | 6600 |  | TD | ƯCTT | VTTB | IP
- | Module 1GE, SM, 80km (kèm Patch cord sợi đôi) | Module |  | 40 | 140 | 0 | 5600 |  | TD | ƯCTT | VTTB | IP
- | Module 10GE, SM, 10km (kèm Patch cord sợi đôi) | Module |  | 120 | 37.4 | 0 | 4488 |  | TD | ƯCTT | VTTB | IP
- | Module 10GE, SM, 40km (kèm Patch cord sợi đôi) | Module |  | 200 | 99 | 0 | 19800 |  | TD | ƯCTT | VTTB | IP
- | Module 10GE, SM, 80km (kèm Patch cord sợi đôi) | Module |  | 80 | 220 | 0 | 17600 |  | TD | ƯCTT | VTTB | IP
- | Patch cord sợi đôi | patchcord |  |  |  | 0 | 0 |  | TD | ƯCTT | VTTB | IP
1.7 | SRT- Newsite | [5 empty] | 11651.1742 |  | TD |  |  | IP
- | SRT - Newsite (mua RR) | Chassis |  | 3.7 | 2200 | 0 | 8140 |  | TD | ƯCTT | VTTB | IP
- | Module cosite - 1GE-10km - Cosite 800 | Module |  |  | 24.31 | 0 | 0 |  | TD | ƯCTT | VTTB | IP
- | Module cosite - 1GE-10km - Cosite 1800 | Module |  |  | 24.31 | 0 | 0 |  | TD | ƯCTT | VTTB | IP
- | Module cosite - 1GE-10km - Cosite 700 | Module |  |  | 24.31 | 0 | 0 |  | TD | ƯCTT | VTTB | IP
- | Module cosite - 1GE-10km - Cosite 2600 (cắm vào 150 SRT hiện hữu) | Module |  |  | 24.31 | 0 | 0 |  | TD | ƯCTT | VTTB | IP
- | Module new site - 1GE-10km - | Module |  | 3.7 | 24.31 | 0 | 89.947 |  | TD | ƯCTT | VTTB | IP
- | Module Newsite đấu trạm 1GE 10Km - 2G 900 | Module |  | 3.7 | 24.31 | 0 | 89.947 |  | TD | ƯCTT | VTTB | IP
- | Module Newsite đấu trạm 1GE 10Km - 4G 800 | Module |  |  | 24.31 | 0 | 0 |  | TD | ƯCTT | VTTB | IP
- | Module Newsite đấu trạm 1GE 10Km - 4G 1800 | Module |  | 3.7 | 24.31 | 0 | 89.947 |  | TD | ƯCTT | VTTB | IP
- | Module uplink newsite 10GE, SM, 10km (chèn ring 10G 70%) (kèm Patch cord sợi đôi) | Module |  | 5.92 | 37.4 | 0 | 221.408 |  | TD | ƯCTT | VTTB | IP
- | Module uplink newsite 10GE, SM, 40km (chèn ring 10G 70%) (kèm Patch cord sợi đôi) | Module |  | 5.92 | 99 | 0 | 586.08 |  | TD | ƯCTT | VTTB | IP
- | Module uplink newsite 10GE, SM, 80km (chèn ring 10G 70%) (kèm Patch cord sợi đôi) | Module |  | 2.96 | 220 | 0 | 651.2 |  | TD | ƯCTT | VTTB | IP
- | Module uplink newsite 1GE, SM, 10km (chèn ring 1G 30%) (kèm Patch cord sợi đôi) | Module |  | 5.92 | 24.31 | 0 | 143.9152 |  | TD | ƯCTT | VTTB | IP
- | Module uplink newsite 1GE, SM, 40km (chèn ring 1G 30%) (kèm Patch cord sợi đôi) | Module |  | 5.92 | 66 | 0 | 390.72 |  | TD | ƯCTT | VTTB | IP
- | Module uplink newsite 1GE, SM, 80km (chèn ring 1G 30%) (kèm Patch cord sợi đôi) | Module |  | 2.96 | 140 | 0 | 414.4 |  | TD | ƯCTT | VTTB | IP
- | Module điện 10/100/1000 RJ45 cho giám sát tủ nguồn, viba | Module |  | 22.2 | 37.55 | 0 | 833.61 |  | TD | ƯCTT | VTTB | IP
- | Patch cord sợi đôi | patchcord |  | 40.7 | 5 | 0 | 203.5 |  | TD | ƯCTT | VTTB | IP
2 | Thiết bị AGG |  |  |  |  | 204700.98 | 315404.6 |  | TD |  |  | IP
2.1 | AGG Juniper |  |  |  |  | 76755 | 176398.2 |  | TD |  |  | IP
- | Chasiss MX960 | Bộ | 0 |  | 15435 | 0 | 0 |  | TD | ƯCTT | VTTB | IP
- | SCBE3-MX-BB | Cái | 0 | 0 | 2800 | 0 | 0 |  | TD | ƯCTT | VTTB | IP
- | RE-S-X6-128G | Cái | 0 | 0 | 9744 | 0 | 0 |  | TD | ƯCTT | VTTB | IP
- | Line card 130G (MPC3E-NG) | Cái | 2 | 1 | 27636 | 55272 | 27636 |  | TD | ƯCTT | VTTB | IP
- | MIC 4 port 10G XFP | Bộ | 4 | 2 | 5370.75 | 21483 | 10741.5 |  | TD | ƯCTT | VTTB | IP
- | Card 4x100GE | Cái | 0 | 1 | 59910.9 | 0 | 59910.9 |  | TD | ƯCTT | VTTB | IP
- | Module SFP+ 10GE, SM, 10km | Cái |  |  | 56 | 0 | 0 |  | TD | ƯCTT | VTTB | IP
- | Module SFP+ 10GE, SM, 40km | Cái |  |  | 382 | 0 | 0 |  | TD | ƯCTT | VTTB | IP
- | Module SFP+ 10GE, SM, 80km | Bộ |  |  | 515 | 0 | 0 |  | TD | ƯCTT | VTTB | IP
- | Module XFP 10G-10km (kèm Patch cord sợi đôi) | Cái |  | 5 | 135 | 0 | 675 |  | TD | ƯCTT | VTTB | IP
- | Module XFP 10G-40km (kèm Patch cord sợi đôi) | Cái |  | 8 | 459 | 0 | 3672 |  | TD | ƯCTT | VTTB | IP
- | Module XFP 10G-80km (kèm Patch cord sợi đôi) | Cái |  | 8 | 895 | 0 | 7160 |  | TD | ƯCTT | VTTB | IP
- | Module 100GE, SM, 10km (kèm Patch cord sợi đôi) | Bộ | 0 | 3.4 | 582 | 0 | 1978.8 |  | TD | ƯCTT | VTTB | IP
- | Module 100GE, SM, 40km (kèm Patch cord sợi đôi) | Cái | 0 | 6 | 3780 | 0 | 22680 |  | TD | ƯCTT | VTTB | IP
- | Module 100GE, SM, 80km (kèm Patch cord sợi đôi) | Cái | 0 | 6 | 6930 | 0 | 41580 |  | TD | ƯCTT | VTTB | IP
- | Patch cord sợi đôi | Cái | 0 | 72.8 | 5 | 0 | 364 |  | TD | ƯCTT | VTTB | IP
2.2 | AGG Huawei |  |  |  |  | 83126 | 69503.2 |  | TD |  |  | IP
- | NetEngine 8000 (include rack, CB, cable,…) | Bộ | 2 | 2 | 14197 | 28394 | 28394 |  | TD | ƯCTT | VTTB | IP
- | 2-Port 100G | Cái | 3 | 2 | 18244 | 54732 | 36488 |  | TD | ƯCTT | VTTB | IP
- | 10-Port 10GE | Cái |  | 0 | 8212.99 | 0 | 0 |  | TD | ƯCTT | VTTB | IP
- | Module 10GE, SM, 10km | Cái |  | 0 | 52 | 0 | 0 |  | TD | ƯCTT | VTTB | IP
- | Module 10GE, SM, 40km | Bộ |  | 0 | 132 | 0 | 0 |  | TD | ƯCTT | VTTB | IP
- | Module 10GE, SM, 80km | Cái |  | 0 | 269 | 0 | 0 |  | TD | ƯCTT | VTTB | IP
- | Module 100G 10km (kèm Patch cord sợi đôi) | Cái |  | 1.2 | 151 | 0 | 181.2 |  | TD | ƯCTT | VTTB | IP
- | Module 100G 40km (kèm Patch cord sợi đôi) | Cái |  | 2 | 1400 | 0 | 2800 |  | TD | ƯCTT | VTTB | IP
- | Module 100G 80km (kèm Patch cord sợi đôi) | Bộ |  | 0.8 | 2000 | 0 | 1600 |  | TD | ƯCTT | VTTB | IP
- | Patch cord sợi đôi | Cái | 0 | 8 | 5 | 0 | 40 |  | TD | ƯCTT | VTTB | IP
2.2 | AGG rộng rãi |  |  |  |  | 44819.98 | 69503.2 |  | TD |  |  | IP
- | Chassis (ít nhất 8 slot) | Bộ | 2 | 2 | 14197 | 28394 | 28394 |  | TD | ƯCTT | VTTB | IP
- | 2-Port 100G | Cái |  | 2 | 18244 | 0 | 36488 |  | TD | ƯCTT | VTTB | IP
- | 10-Port 10GE | Cái | 2 | 0 | 8212.99 | 16425.98 | 0 |  | TD | ƯCTT | VTTB | IP
- | Module 10GE, SM, 10km (kèm Patch cord sợi đôi) | Cái |  | 0 | 52 | 0 | 0 |  | TD | ƯCTT | VTTB | IP
- | Module 10GE, SM, 40km (kèm Patch cord sợi đôi) | Bộ |  | 0 | 132 | 0 | 0 |  | TD | ƯCTT | VTTB | IP
- | Module 10GE, SM, 80km (kèm Patch cord sợi đôi) | Cái |  | 0 | 269 | 0 | 0 |  | TD | ƯCTT | VTTB | IP
- | Module 100G 10km | Cái |  | 1.2 | 151 | 0 | 181.2 |  | TD | ƯCTT | VTTB | IP
- | Module 100G 40km | Cái |  | 2 | 1400 | 0 | 2800 |  | TD | ƯCTT | VTTB | IP
- | Module 100G 80km | Bộ |  | 0.8 | 2000 | 0 | 1600 |  | TD | ƯCTT | VTTB | IP
- | Patch cord sợi đôi | Cái | 0 | 8 | 5 | 0 | 40 |  | TD | ƯCTT | VTTB | IP
3 | Thiết bị Core tỉnh |  |  |  |  | 119821.8 | 192615.1 |  | TD |  |  | IP
3.1 | Core tỉnh Juniper |  |  |  |  | 119821.8 | 192615.1 |  | TD |  |  | IP
- | Chasiss (Full box) | Bộ | 0 |  | 15435 | 0 | 0 |  | TD | ƯCTT | VTTB | IP
- | SCBE3-MX-BB | Cái | 0 |  | 2800 | 0 | 0 |  | TD | ƯCTT | VTTB | IP
- | RE-S-X6-128G | Cái | 0 |  | 9744 | 0 | 0 |  | TD | ƯCTT | VTTB | IP
- | Line card 130G (MPC3E-NG) | Cái |  |  | 27636 | 0 | 0 |  | TD | ƯCTT | VTTB | IP
- | MIC 4 port 10G XFP | Cái |  |  | 5370.75 | 0 | 0 |  | TD | ƯCTT | VTTB | IP
- | Card 40x10GE | Cái | 0 |  | 43200 | 0 | 0 |  | TD | ƯCTT | VTTB | IP
- | Card 4x100GE | Cái | 2 |  | 59910.9 | 119821.8 | 0 |  | TD | ƯCTT | VTTB | IP
- | Card 8x100GE (2x400GE) | Cái |  | 2 | 91571.55 | 0 | 183143.1 |  | TD | ƯCTT | VTTB | IP
- | Module XFP 10G-10km | Cái | 0 | 0 | 135 | 0 | 0 |  | TD | ƯCTT | VTTB | IP
- | Module XFP 10G-40km | Cái | 0 | 0 | 459 | 0 | 0 |  | TD | ƯCTT | VTTB | IP
- | Module XFP 10G-80km | Cái | 0 | 0 | 895 | 0 | 0 |  | TD | ƯCTT | VTTB | IP
- | Module 100GE, SM, 10km | Cái | 0 | 16 | 582 | 0 | 9312 |  | TD | ƯCTT | VTTB | IP
- | Module 400GE, SM, 10km | Cái |  |  | 3200 | 0 | 0 |  | TD | ƯCTT | VTTB | IP
- | Patch cord sợi đôi | Cái | 0 | 32 | 5 | 0 | 160 |  | TD | ƯCTT | VTTB | IP
4 | Thiết bị IPBN |  |  |  |  | 184072.682 | 524875.042 |  | TD |  |  | IP
4.1 | Core vùng Juniper |  |  |  |  | 97981.55 | 266227.35 |  | TD |  |  | IP
- | Chasiss (Full box) | Chassis | 0 |  | 15435 | 0 | 0 |  | TD | ƯCTT | VTTB | IP
- | SCBE3-MX-BB | Card | 0 |  | 2940 | 0 | 0 |  | TD | ƯCTT | VTTB | IP
- | RE-S-X6-128G | Card | 0 |  | 10231.2 | 0 | 0 |  | TD | ƯCTT | VTTB | IP
- | Line card 130G (MPC3E-NG) | Card | 0 |  | 27636 | 0 | 0 |  | TD | ƯCTT | VTTB | IP
- | Card 40x10GE SFP+ | Card | 0 | 1 | 43200 | 0 | 43200 |  | TD | ƯCTT | VTTB | IP
- | Card 4x100GE | Card | 0 | 2 | 59910.9 | 0 | 119821.8 |  | TD | ƯCTT | VTTB | IP
- | Card 8x100GE (2x400GE) | Card | 1 | 1 | 91571.55 | 91571.55 | 91571.55 |  | TD | ƯCTT | VTTB | IP
- | Module 10GE, SM, 10km (SFP) | Module | 0 | 20 | 56 | 0 | 1120 |  | TD | ƯCTT | VTTB | IP
- | Module 100GE, SM, 10km | Module | 0 | 12 | 582 | 0 | 6984 |  | TD | ƯCTT | VTTB | IP
- | Module 400GE, SM, 10km | Module | 2 | 1 | 3200 | 6400 | 3200 |  | TD | ƯCTT | VTTB | IP
- | Patch cord sợi đôi | patchcord | 2 | 66 | 5 | 10 | 330 |  | TD | ƯCTT | VTTB | IP
4.2 | IGW |  |  |  |  | 22091.132 | 42378.132 |  | TD |  |  | IP
- | Chasiss mới | Chassis | 0 |  | 14007.7 | 0 | 0 |  | TD | ƯCTT | VTTB | IP
- | 48*10GE line card for NE40E-X8A | Card | 0 |  | 29900 | 0 | 0 |  | TD | ƯCTT | VTTB | IP
- | Card 4x100GE for NE40E-X8A | Card | 1 |  | 22091.132 | 22091.132 | 0 |  | TD | ƯCTT | VTTB | IP
- | Card 36x10GE SFP+ | Card | 0 | 1 | 17250 | 0 | 17250 |  | TD | ƯCTT | VTTB | IP
- | Card 5x100GE | Card | 0 | 1 | 22091.132 | 0 | 22091.132 |  | TD | ƯCTT | VTTB | IP
- | Module 10GE, SM, 10km (kèm Patch cord sợi đôi) | Module | 0 | 36 | 52 | 0 | 1872 |  | TD | ƯCTT | VTTB | IP
- | Module 100GE, SM, 10km (kèm Patch cord sợi đôi) | Module |  | 5 | 151 | 0 | 755 |  | TD | ƯCTT | VTTB | IP
- | Patch cord sợi đôi | patchcord |  | 82 | 5 | 0 | 410 |  | TD | ƯCTT | VTTB | IP
4.3 | P router |  |  |  |  | 0 | 112656.396 |  | TD |  |  | IP
- | Chasiss | Chassis |  | 1 | 25020 | 0 | 25020 |  | TD | ƯCTT | VTTB | IP
- | Card 36x10GE SFP+ | Card |  | 1 | 17250 | 0 | 17250 |  | TD | ƯCTT | VTTB | IP
- | Card 5x100GE | Card |  | 1 | 22091.132 | 0 | 22091.132 |  | TD | ƯCTT | VTTB | IP
- | Card 2x400GE | Card |  | 1 | 44182.264 | 0 | 44182.264 |  | TD | ƯCTT | VTTB | IP
- | Module 10GE, SM, 10km | Module |  | 36 | 52 | 0 | 1872 |  | TD | ƯCTT | VTTB | IP
- | Module 100GE, SM, 10km | Module |  | 5 | 151 | 0 | 755 |  | TD | ƯCTT | VTTB | IP
- | Module 400GE, SM, 10km | Module |  | 2 | 528 | 0 | 1056 |  | TD | ƯCTT | VTTB | IP
- | Patch cord sợi đôi | patchcord |  | 86 | 5 | 0 | 430 |  | TD | ƯCTT | VTTB | IP
4.4 | PE PS | [5 empty] | 56665.832 |  | TD |  |  | IP
- | Chasiss new (Full box) | Chassis |  | 1 | 14007.7 | 0 | 14007.7 |  | TD | ƯCTT | VTTB | IP
- | 4*100GE line card for NE40E-X8A (bao gồm card và MIC) | Card |  |  | 22091.132 | 0 | 0 |  | TD | ƯCTT | VTTB | IP
- | 48*10GE line card for NE40E-X8A | Card |  |  | 29900 | 0 | 0 |  | TD | ƯCTT | VTTB | IP
- | Card 36x10GE SFP+ | Card |  | 1 | 17250 | 0 | 17250 |  | TD | ƯCTT | VTTB | IP
- | Card 5x100GE | Card |  | 1 | 22091.132 | 0 | 22091.132 |  | TD | ƯCTT | VTTB | IP
- | Module 1000BASE-TX, RJ45 | Module |  |  | 13 | 0 | 0 |  | TD | ƯCTT | VTTB | IP
- | Module 1000BASE-X, SM, LX 10km | Module |  |  | 13 | 0 | 0 |  | TD | ƯCTT | VTTB | IP
- | Module 10GE, SM, 10km | Module |  | 36 | 52 | 0 | 1872 |  | TD | ƯCTT | VTTB | IP
- | Module 100GE, SM, 10km | Module |  | 5 | 151 | 0 | 755 |  | TD | ƯCTT | VTTB | IP
- | CAT 6 (305M) | patchcord |  | 2 | 130 | 0 | 260 |  | TD | ƯCTT | VTTB | IP
- | RJ 45 (100pcs) | patchcord |  |  | 125 | 0 | 0 |  | TD | ƯCTT | VTTB | IP
- | Patch cord sợi đôi | patchcord |  | 86 | 5 | 0 | 430 |  | TD | ƯCTT | VTTB | IP
4.5 | PE CĐ | [5 empty] | 41823.532 |  | TD |  |  | IP
- | Chasiss new (Full box) | Chassis |  |  | 14007.7 | 0 | 0 |  | TD | ƯCTT | VTTB | IP
- | Card 36x10GE SFP+ cho NE8000-X8 | Card |  | 1 | 17250 | 0 | 17250 |  | TD | ƯCTT | VTTB | IP
- | Card 5x100GE (bao gồm card và MIC) cho NE8000-X8 | Card |  | 1 | 22091.132 | 0 | 22091.132 |  | TD | ƯCTT | VTTB | IP
- | 8*100GE line card for NE40E-X8 | Card |  |  | 58598 | 0 | 0 |  | TD | ƯCTT | VTTB | IP
- | 2*100GE line card for NE40E-X8A (bao gồm card và MIC) | Card |  |  | 18425 | 0 | 0 |  | TD | ƯCTT | VTTB | IP
- | 4*100GE line card for NE40E-X8A (bao gồm card và MIC) | Card |  |  | 29900 | 0 | 0 |  | TD | ƯCTT | VTTB | IP
- | Module 1000BASE-TX, RJ45 | Module |  |  | 13 | 0 | 0 |  | TD | ƯCTT | VTTB | IP
- | Module 1000BASE-X, SM, LX 10km | Module |  | 5 | 13 | 0 | 65 |  | TD | ƯCTT | VTTB | IP
- | Module 10GE, SM, 10km | Module |  | 25.2 | 52 | 0 | 1310.4 |  | TD | ƯCTT | VTTB | IP
- | Module 100GE, SM, 10km | Module |  | 5 | 151 | 0 | 755 |  | TD | ƯCTT | VTTB | IP
- | CAT 6 (305M) | patchcord |  |  | 130 | 0 | 0 |  | TD | ƯCTT | VTTB | IP
- | RJ 45 (100pcs) | patchcord |  |  | 125 | 0 | 0 |  | TD | ƯCTT | VTTB | IP
- | Patch cord sợi đôi | patchcord |  | 70.4 | 5 | 0 | 352 |  | TD | ƯCTT | VTTB | IP
4.6 | DCN/Intranet Network |  |  |  |  | 2000 | 5123.8 |  | TD |  |  | IP
- | DCN access switch L3 | Chassis | 1 | 1 | 2000 | 2000 | 2000 |  | TD | ƯCTT | VTTB | IP
- | Module 1000BASE-TX, RJ45 | Module |  | 14.4 | 13 | 0 | 187.2 |  | TD | ƯCTT | VTTB | IP
- | Module 1000BASE-X, SM, LX 10km | Module |  | 14.4 | 13 | 0 | 187.2 |  | TD | ƯCTT | VTTB | IP
- | Module 10GE, SM, 10km | Module |  | 19.2 | 52 | 0 | 998.4 |  | TD | ƯCTT | VTTB | IP
- | CAT 6 (305M) | Module |  | 8 | 130 | 0 | 1040 |  | TD | ƯCTT | VTTB | IP
- | RJ 45 (100pcs) | Module |  | 3 | 125 | 0 | 375 |  | TD | ƯCTT | VTTB | IP
- | Patch cord | patchcord | 0 | 67.2 | 5 | 0 | 336 |  | TD | ƯCTT | VTTB | IP
4.7 | MPBN Network | [5 empty] | 0 |  | TD |  |  | IP
- | Chassis PE-MPBN new | Card |  |  |  | 0 | 0 |  | TD | ƯCTT | VTTB | IP
- | Card 36x10GE SFP+ | Card |  |  |  | 0 | 0 |  | TD | ƯCTT | VTTB | IP
- | Card 24x10GE SFP+ for NE40E-X8A | Card |  |  |  | 0 | 0 |  | TD | ƯCTT | VTTB | IP
- | Module electrical 10/100/1000 RJ45 | Module |  |  |  | 0 | 0 |  | TD | ƯCTT | VTTB | IP
- | Module 1000BASE-X, SM, LX 10km | Module |  |  |  | 0 | 0 |  | TD | ƯCTT | VTTB | IP
- | Module 10GE, SM, 10km | Module |  |  |  | 0 | 0 |  | TD | ƯCTT | VTTB | IP
- | Patch cord sợi đôi | patchcord |  |  |  | 0 | 0 |  | TD | ƯCTT | VTTB | IP
4.8 | Firewall DCN, server | [5 empty] | 0 |  | TD |  |  | IP
- | Firewall DCN | set |  |  |  | 0 | 0 |  | TD | ƯCTT | VTTB | IP
- | Server | set | 1 |  | 62000 | 62000 | 0 |  | TD | ƯCTT | VTTB | IP
I.3 | Tổng trạm mới |  |  |  |  | 1287189.51 | 162977.72 |  | TD |  |  | IP
1 | MBPN Network |  |  |  |  | 0 | 0 |  | TD |  |  | IP
- | Chassis PE-MPBN new | Card |  |  |  | 0 | 0 |  | TD | ƯCTT | VTTB | IP
- | Card 36x10GE SFP+ | Card |  |  |  | 0 | 0 |  | TD | ƯCTT | VTTB | IP
- | Card 24x10GE SFP+ for NE40E-X8A | Card |  |  |  | 0 | 0 |  | TD | ƯCTT | VTTB | IP
- | Module electrical 10/100/1000 RJ45 | Module |  |  |  | 0 | 0 |  | TD | ƯCTT | VTTB | IP
- | Module 1000BASE-X, SM, LX 10km | Module |  |  |  | 0 | 0 |  | TD | ƯCTT | VTTB | IP
- | Module 10GE, SM, 10km | Module |  |  |  | 0 | 0 |  | TD | ƯCTT | VTTB | IP
- | Patch cord sợi đôi | patchcord |  |  |  | 0 | 0 |  | TD | ƯCTT | VTTB | IP
2 | IGW |  |  |  |  | 32400 | 30906.72 |  | TD |  |  | IP
- | Chasiss mới | Chassis |  |  |  | 0 | 0 |  | TD | ƯCTT | VTTB | IP
- | Card 4x100GE | Card |  |  | 12000 | 0 | 0 |  | TD | ƯCTT | VTTB | IP
- | Card 36x10GE SFP+ | Card |  | 1 | 14400 | 0 | 14400 |  | TD | ƯCTT | VTTB | IP
- | Card 5x100GE | Card | 1 | 0 | 32400 | 32400 | 0 |  | TD | ƯCTT | VTTB | IP
- | Module 10GE, SM, 10km (SFP) (kèm Patch cord sợi đôi) | Card |  | 36 | 26.52 | 0 | 954.72 |  | TD | ƯCTT | VTTB | IP
- | Module 100GE, SM, 10km (kèm Patch cord sợi đôi) | Module |  | 0 | 40.8 | 0 | 0 |  | TD | ƯCTT | VTTB | IP
- | Patch cord sợi đôi | Module |  | 72 | 216 | 0 | 15552 |  | TD | ƯCTT | VTTB | IP
3 | P router |  |  |  |  | 0 | 0 |  | TD |  |  | IP
- | Chasiss | Chassis |  |  |  | 0 | 0 |  | TD | ƯCTT | VTTB | IP
- | Card 36x10GE SFP+ | Card |  |  |  | 0 | 0 |  | TD | ƯCTT | VTTB | IP
- | Card 5x100GE | Card |  |  |  | 0 | 0 |  | TD | ƯCTT | VTTB | IP
- | Card 2x400GE | Card |  |  |  | 0 | 0 |  | TD | ƯCTT | VTTB | IP
- | Module 10GE, SM, 10km | Module |  |  |  | 0 | 0 |  | TD | ƯCTT | VTTB | IP
- | Module 100GE, SM, 10km | Module |  |  |  | 0 | 0 |  | TD | ƯCTT | VTTB | IP
- | Module 400GE, SM, 10km | Module |  |  |  | 0 | 0 |  | TD | ƯCTT | VTTB | IP
- | Patch cord sợi đôi | patchcord |  |  |  | 0 | 0 |  | TD | ƯCTT | VTTB | IP
4 | PE PS |  |  |  |  | 64800 | 64800 |  | TD |  |  | IP
- | Bộ PEPS (Chassis 8 slot, 13x100G và 36x10G trên 02 linecard giống nhau, phụ kiện lắp đặt, module) | Bộ | 0 | 0 |  | 0 | 0 |  | TD | ƯCTT | VTTB | IP
- | Chassis Router (8 slot) | Chassis | 0 |  | 12000 | 0 | 0 |  | TD | ƯCTT | VTTB | IP
- | Card 36x10GE/1GE | Card |  |  | 14400 | 0 | 0 |  | TD | ƯCTT | VTTB | IP
- | Card 10x100GE | Card | 1 | 1 | 64800 | 64800 | 64800 |  | TD | ƯCTT | VTTB | IP
- | Module 10GE, 10km (bao gồm dây nhảy) | Module |  |  | 40.8 | 0 | 0 |  | TD | ƯCTT | VTTB | IP
- | Module 100GE, 10km (bao gồm dây nhảy) | Module |  |  | 216 | 0 | 0 |  | TD | ƯCTT | VTTB | IP
5 | PE CĐ |  |  |  | 216 | 32400 | 0 |  | TD |  |  | IP
- | Bộ PECĐ (Chassis 8 slot, 6x100G trên 02 linecard, 36x10G, phụ kiện lắp đặt, module) | Bộ |  |  | 0 | 0 | 0 |  | TD | ƯCTT | VTTB | IP
- | Chassis Router (8 slot) | Chassis |  |  | 12000 | 0 | 0 |  | TD | ƯCTT | VTTB | IP
- | Card 36x10GE/1GE | Card |  |  | 14400 | 0 | 0 |  | TD | ƯCTT | VTTB | IP
- | Card 5x100GE | Card | 1 |  | 32400 | 32400 | 0 |  | TD | ƯCTT | VTTB | IP
- | Module 1GE optical, 10km (bao gồm dây nhảy) | Module |  |  | 26.52 | 0 | 0 |  | TD | ƯCTT | VTTB | IP
- | Module 10GE, 10km (bao gồm dây nhảy) | Module |  |  | 40.8 | 0 | 0 |  | TD | ƯCTT | VTTB | IP
- | Module 100GE, 10km (bao gồm dây nhảy) | Module |  |  | 216 | 0 | 0 |  | TD | ƯCTT | VTTB | IP
6 | DCN/Intranet Network |  |  |  |  | 4040.96 | 1415 |  | TD |  |  | IP
- | DCN access switch L3 | Chassis | 1 | 0 | 2000 | 2000 | 0 |  | TD | ƯCTT | VTTB | IP
- | Module 1000BASE-TX, RJ45 | Module | 14.4 | 0 | 37 | 532.8 | 0 |  | TD | ƯCTT | VTTB | IP
- | Module 1000BASE-X, SM, LX 10km | Module | 14.4 | 0 | 27 | 388.8 | 0 |  | TD | ƯCTT | VTTB | IP
- | Module 10GE, SM, 10km | Module | 19.2 | 0 | 40.8 | 783.36 | 0 |  | TD | ƯCTT | VTTB | IP
- | CAT 6 (305M) | Module |  | 8 | 130 | 0 | 1040 |  | TD | ƯCTT | VTTB | IP
- | RJ 45 (100pcs) | Module |  | 3 | 125 | 0 | 375 |  | TD | ƯCTT | VTTB | IP
- | Patch cord | patchcord | 67.2 | 0 | 5 | 336 | 0 |  | TD | ƯCTT | VTTB | IP
7 | Firewall DCN, server |  |  |  |  | 0 | 65856 |  | TD |  |  | IP
- | Firewall DCN | set |  |  |  | 0 | 0 |  | TD | ƯCTT | VTTB | IP
- | Server | set |  |  |  | 0 | 0 |  | TD | ƯCTT | VTTB | IP
8 | Core vùng Tổng trạm mới |  |  |  |  | 66451.2 | 65856 |  | TD |  |  | IP
- | Bộ CT (Chassis 8 slot, 2x400G trên 02 linecard, 18x100Ge trên 02 linecard, 25x10G, phụ kiện lắp đặt, chưa kèm module) | Bộ |  |  |  | 0 | 0 |  | TD | ƯCTT | VTTB | IP
- | Chassis (8 slot) | Set |  |  | 12000 | 0 | 0 |  | TD | ƯCTT | VTTB | IP
- | Card 36x10GE/1GE | Card |  |  | 14400 | 0 | 0 |  | TD | ƯCTT | VTTB | IP
- | Card 10x100GE (có port 400) | Card | 1 | 1 | 64800 | 64800 | 64800 |  | TD | ƯCTT | VTTB | IP
- | Module 10G- 10km (bao gồm dây nhảy) | Module | 4 |  | 40.8 | 163.2 | 0 |  | TD | ƯCTT | VTTB | IP
- | Module 100G- 10km (bao gồm dây nhảy) | Module | 2 |  | 216 | 432 | 0 |  | TD | ƯCTT | VTTB | IP
- | Module 400G- 10km (bao gồm dây nhảy) | Module | 2 | 2 | 528 | 1056 | 1056 |  | TD | ƯCTT | VTTB | IP
E7 | Kiên cố bền vững trong thiên tai |  |  |  |  | 5028949.85 | 4229852.5 |  | TD
I | IP | [7 empty] | TD
1 | Core vùng Juniper | [5 empty] | 0 |  | TD |  |  | IP
- | Chasiss (Full box) | Chassis |  |  | 15435 | 0 | 0 |  | TD | KCTT | VTTB | IP
- | SCBE3-MX-BB | Card |  |  | 2940 | 0 | 0 |  | TD | KCTT | VTTB | IP
- | RE-S-X6-128G | Card |  |  | 10231.2 | 0 | 0 |  | TD | KCTT | VTTB | IP
- | Line card 130G (MPC3E-NG) | Card |  |  | 27636 | 0 | 0 |  | TD | KCTT | VTTB | IP
- | Card 40x10GE SFP+ | Card |  |  | 43200 | 0 | 0 |  | TD | KCTT | VTTB | IP
- | Card 4x100GE | Card |  |  | 59910.9 | 0 | 0 |  | TD | KCTT | VTTB | IP
- | Card 8x100GE (2x400GE) | Card | 2 |  | 91571.55 | 183143.1 | 0 |  | TD | KCTT | VTTB | IP
- | Module 10GE, SM, 10km (SFP) (kèm Patch cord sợi đôi) | Module | 0 |  | 56 | 0 | 0 |  | TD | KCTT | VTTB | IP
- | Module 100GE, SM, 10km (kèm Patch cord sợi đôi) | Module | 0 |  | 582 | 0 | 0 |  | TD | KCTT | VTTB | IP
- | Module 400GE, SM, 10km (kèm Patch cord sợi đôi) | Module | 4 |  | 3200 | 12800 | 0 |  | TD | KCTT | VTTB | IP
- | Patch cord sợi đôi | patchcord | 4 |  | 5 | 20 | 0 |  | TD | KCTT | VTTB | IP
2 | Core tỉnh Juniper |  |  |  |  | 690606.3 | 0 |  | TD |  |  | IP
- | Chasiss (Full box) | Chassis |  |  | 15435 | 0 | 0 |  | TD | KCTT | VTTB | IP
- | SCBE3-MX-BB | Card |  |  | 2800 | 0 | 0 |  | TD | KCTT | VTTB | IP
- | RE-S-X6-128G | Card |  |  | 9744 | 0 | 0 |  | TD | KCTT | VTTB | IP
- | Line card 130G (MPC3E-NG) | Card |  |  | 27636 | 0 | 0 |  | TD | KCTT | VTTB | IP
- | MIC 4 port 10G XFP | Module |  |  | 5370.75 | 0 | 0 |  | TD | KCTT | VTTB | IP
- | Card 40x10GE | Card |  |  | 43200 | 0 | 0 |  | TD | KCTT | VTTB | IP
- | Card 4x100GE | Card | 8 |  | 59910.9 | 479287.2 | 0 |  | TD | KCTT | VTTB | IP
- | Card 8x100GE (2x400GE) | Card | 2 |  | 91571.55 | 183143.1 | 0 |  | TD | KCTT | VTTB | IP
- | Module XFP 10G-10km | Module | 0 | 0 | 135 | 0 | 0 |  | TD | KCTT | VTTB | IP
- | Module XFP 10G-40km | Module | 0 | 0 | 459 | 0 | 0 |  | TD | KCTT | VTTB | IP
- | Module XFP 10G-80km | Module | 0 | 0 | 895 | 0 | 0 |  | TD | KCTT | VTTB | IP
- | Module 100GE, SM, 10km (kèm Patch cord sợi đôi) | Module | 48 | 0 | 582 | 27936 | 0 |  | TD | KCTT | VTTB | IP
- | Module 400GE, SM, 10km (kèm Patch cord sợi đôi) | Module |  |  | 3200 | 0 | 0 |  | TD | KCTT | VTTB | IP
- | Patch cord sợi đôi | patchcord | 48 | 0 | 5 | 240 | 0 |  | TD | KCTT | VTTB | IP
2 | AGG Juniper |  |  |  |  | 200527.95 | 0 |  | TD |  |  | IP
- | Chasiss MX960 | Bộ |  |  | 15435 | 0 | 0 |  | TD | KCTT | VTTB | IP
- | SCBE3-MX-BB | Cái |  |  | 2800 | 0 | 0 |  | TD | KCTT | VTTB | IP
- | RE-S-X6-128G | Cái |  |  | 9744 | 0 | 0 |  | TD | KCTT | VTTB | IP
- | Line card 130G (MPC3E-NG) | Cái | 5 |  | 27636 | 138180 | 0 |  | TD | KCTT | VTTB | IP
- | MIC 4 port 10G XFP | Bộ | 9 |  | 5370.75 | 48336.75 | 0 |  | TD | KCTT | VTTB | IP
- | Card 4x100GE | Cái |  |  | 59910.9 | 0 | 0 |  | TD | KCTT | VTTB | IP
- | Module SFP+ 10GE, SM, 10km | Cái |  |  | 56 | 0 | 0 |  | TD | KCTT | VTTB | IP
- | Module SFP+ 10GE, SM, 40km | Cái |  |  | 382 | 0 | 0 |  | TD | KCTT | VTTB | IP
- | Module SFP+ 10GE, SM, 80km | Bộ |  |  | 515 | 0 | 0 |  | TD | KCTT | VTTB | IP
- | Module XFP 10G-10km (kèm Patch cord sợi đôi) | Cái | 18 |  | 135 | 2430 | 0 |  | TD | KCTT | VTTB | IP
- | Module XFP 10G-40km (kèm Patch cord sợi đôi) | Cái | 10.8 |  | 459 | 4957.2 | 0 |  | TD | KCTT | VTTB | IP
- | Module XFP 10G-80km (kèm Patch cord sợi đôi) | Cái | 7.2 |  | 895 | 6444 | 0 |  | TD | KCTT | VTTB | IP
- | Module 100GE, SM, 10km (kèm Patch cord sợi đôi) | Bộ | 0 |  | 582 | 0 | 0 |  | TD | KCTT | VTTB | IP
- | Module 100GE, SM, 40km (kèm Patch cord sợi đôi) | Cái | 0 |  | 3780 | 0 | 0 |  | TD | KCTT | VTTB | IP
- | Module 100GE, SM, 80km (kèm Patch cord sợi đôi) | Cái | 0 |  | 6930 | 0 | 0 |  | TD | KCTT | VTTB | IP
- | Patch cord sợi đôi | Cái | 36 |  | 5 | 180 | 0 |  | TD | KCTT | VTTB | IP
II | Viba, VSAT cho kiên cố, bền vững trong PCTT | [7 empty] | TD | [6 empty] | Mạng cáp
| 8Ghz, 2+0, 0.6m, 1Gbps | hop |  |  |  | 0 | 0 |  | TD | PCTT |  | Mạng cáp |  |  |  | Mạng cáp
- | 8Ghz, 2+0, 0.9m, 1Gbps | hop |  |  |  | 0 | 0 |  | TD | PCTT |  | Mạng cáp |  |  |  | Mạng cáp
- | 8Ghz, 2+0, 1.2m, 1Gbps | hop |  |  |  | 0 | 0 |  | TD | PCTT |  | Mạng cáp |  |  |  | Mạng cáp
- | Vsat cho huyện đảo, huyện miền núi | bộ |  |  |  | 0 | 0 |  | TD | PCTT |  | Mạng cáp |  |  |  | Mạng cáp
III | WDM cho kiên cố, bền vững trong PCTT | [7 empty] | TD | [6 empty] | Mạng cáp
| Giải pháp nâng cấp thiết bị mở rộng mạng DWDM cho các tỉnh kiên cố | Gói |  |  |  | 0 | 0 |  | TD | PCTT |  | Mạng cáp |  |  |  | Mạng cáp
| Dịch vụ cho giải pháp nâng cấp thiết bị mở rộng mạng DWDM cho các tỉnh kiển cố (thiết kế, triển khai mẫu, hỗ trợ triển khai) | Gói |  |  |  | 0 | 0 |  | TD | PCTT |  | Mạng cáp |  |  |  | Mạng cáp
III | Cáp quang kiên cố, bền vững trong PCTT |  |  |  |  | 3941852.5 | 4229852.5 |  | TD | [6 empty] | Mạng cáp
1 | Viba vu hồi ven biển và trạm thủ phủ |  |  |  |  | 576000 | 576000 |  | TD
| Viba 5+0 2.5Gbps | tuyến | 8 | 8 | 27000 | 216000 | 216000 |  | TD | KCTT |  | Mạng cáp
| Viba 2+0 1Gbps | Tuyến | 30 | 30 | 5000 | 150000 | 150000 |  | TD | KCTT |  | Mạng cáp
| Viba 1+0 500bps | Tuyến | 60 | 60 | 3500 | 210000 | 210000 |  | TD | KCTT |  | Mạng cáp
2 | Ngầm hóa 1B,1C |  |  |  |  | 1054080 | 1054080 |  | TD
| Cáp ngầm 24F0 | km | 840 | 840 | 1032 | 866880 | 866880 |  | TD | KCTT |  | Mạng cáp
| Băng báo hiệu cáp ngầm | km | 840 | 840 | 80 | 67200 | 67200 |  | TD | KCTT |  | Mạng cáp
| Ống nhựa Ø40 cho cáp ngầm | km | 150 | 150 | 800 | 120000 | 120000 |  | TD | KCTT |  | Mạng cáp
3 | Củng cố hạ tầng cột,cáp |  |  |  |  | 1949060 | 2237060 |  | TD
| Cáp quang treo ADSS 12 sợi - KV100m | km | 510 | 750 | 550 | 280500 | 412500 |  | TD | KCTT |  | Mạng cáp
| Cáp quang treo ADSS 24 sợi - KV100m 18G652+6G655 | km | 510 | 510 | 918 | 468180 | 468180 |  | TD | KCTT |  | Mạng cáp
| Cáp ngầm 24F0 | km | 36 | 36 | 1080 | 38880 | 38880 |  | TD | KCTT |  | Mạng cáp
| Cáp quang treo ADSS 24 sợi - KV200m 18G652+6G655 | km | 150 | 150 | 918 | 137700 | 137700 |  | TD | KCTT |  | Mạng cáp
| Bộ treo cáp ADSS 12 sợi / Hanging kit for ADSS optical cable 12 Fo - KV100m | bộ | 45000 | 45000 | 4.2 | 189000 | 189000 |  | TD | KCTT |  | Mạng cáp
| Bộ néo 2 hướng cho cáp ADSS KV100m / Double tension for ADSS cable with 100m span | bộ | 30000 | 30000 | 5 | 150000 | 150000 |  | TD | KCTT |  | Mạng cáp
| Bộ néo 2 hướng cho cáp ADSS KV500m / Double tension for ADSS cable with 500m span | bộ |  |  | 15 | 0 | 0 |  | TD | KCTT |  | Mạng cáp
| Dây đai Inox 0.7 x 20 mm ¦ Inox belts 0.7 x 20mm | m | 60000 | 60000 | 0.4 | 24000 | 24000 |  | TD | KCTT |  | Mạng cáp
| Đế ốp D12 ¦ D12 Steel Shape | cái | 60000 | 60000 | 1.65 | 99000 | 99000 |  | TD | KCTT |  | Mạng cáp
| Khóa đai | Cái | 60000 | 60000 | 0.2 | 12000 | 12000 |  | TD | KCTT |  | Mạng cáp
| Bulong M14 xuyên tâm | Bộ |  |  | 3 | 0 | 0 |  | TD | KCTT |  | Mạng cáp
| Gông treo MX G7 | bộ | 1000 | 1000 | 15 | 15000 | 15000 |  | TD | KCTT |  | Mạng cáp
| Măng xông quang 12 Sợi | bộ | 1000 | 1000 | 9.5 | 9500 | 9500 |  | TD | KCTT |  | Mạng cáp
| ODF 12 FO (SC) | bộ | 1000 | 1000 | 24 | 24000 | 24000 |  | TD | KCTT |  | Mạng cáp
| Măng xông quang 24 Sợi | bộ | 1500 | 1500 | 10 | 15000 | 15000 |  | TD | KCTT |  | Mạng cáp
| Măng xông quang 24 Sợi, tròn cho cáp ngầm | bộ |  |  | 10 | 0 | 0 |  | TD | KCTT |  | Mạng cáp
| ODF 24 FO (SC) | bộ | 1500 | 1500 | 15 | 22500 | 22500 |  | TD | KCTT |  | Mạng cáp
| Cột gỗ 9m | Cột | 5000 | 8000 | 52 | 260000 | 416000 |  | TD | KCTT |  | Mạng cáp
| Kit bảo dưỡng viba | bộ | 150 | 150 | 120 | 18000 | 18000 |  | TD | KCTT |  | Mạng cáp
| Path cord SC/LC | Sợi | 10000 | 10000 | 0.2 | 2000 | 2000 |  | TD | KCTT |  | Mạng cáp
| Path cord LC/LC | Sợi | 10000 | 10000 | 0.2 | 2000 | 2000 |  | TD | KCTT |  | Mạng cáp
| Ống nung | cái |  |  | 0.2 | 0 | 0 |  | TD | KCTT |  | Mạng cáp
| Máy hàn quang | Cái | 10 | 10 | 5500 | 55000 | 55000 |  | TD | KCTT |  | Mạng cáp
| Máy đo quang OTDR | Cái | 10 | 10 | 4500 | 45000 | 45000 |  | TD | KCTT |  | Mạng cáp
| Kìm siết đai Inox | Cái | 60 | 60 | 150 | 9000 | 9000 |  | TD | KCTT |  | Mạng cáp
| Bộ tăng cáp loại 1 tấn | Bộ | 60 | 60 | 80 | 4800 | 4800 |  | TD | KCTT |  | Mạng cáp
| Hộp đựng máy đo quang | Cái | 120 | 120 | 150 | 18000 | 18000 |  | TD | KCTT |  | Mạng cáp
| Bộ vệ sinh sợi quang | Bộ | 250 | 250 | 120 | 30000 | 30000 |  | TD | KCTT |  | Mạng cáp
| Bộ vệ sinh port quang | Bộ | 250 | 250 | 80 | 20000 | 20000 |  | TD | KCTT |  | Mạng cáp
4 | Vu hồi quang hóa |  |  |  |  | 362712.5 | 362712.5 |  | TD
| Cáp ngầm | [7 empty] | TD
| Cáp quang Cống bể 48Fo | Km |  |  |  | 0 | 0 |  | TD | KCTT |  | Mạng cáp
| Cáp quang ngầm chôn trực tiếp 48Fo | Km |  |  |  | 0 | 0 |  | TD | KCTT |  | Mạng cáp
| Cáp treo | [7 empty] | TD
| Cáp quang treo hình số 8-12 sợi | Km |  |  |  | 0 | 0 |  | TD | KCTT |  | Mạng cáp
| Cáp quang treo hình số 8-24 sợi | Km |  |  |  | 0 | 0 |  | TD | KCTT |  | Mạng cáp
| Cáp quang treo ADSS12 KV100 | Km | 300 | 300 | 550 | 165000 | 165000 |  | TD | KCTT |  | Mạng cáp
| Cáp quang treo ADSS48 KV200 | Km |  |  |  | 0 | 0 |  | TD | KCTT |  | Mạng cáp
| Cáp quang treo ADSS24 KV500 | Km |  |  |  | 0 | 0 |  | TD | KCTT |  | Mạng cáp
| Cáp gặm nhấm loại ADSS24 | Km |  |  |  | 0 | 0 |  | TD | KCTT |  | Mạng cáp
| Cáp bọc kim loại F8-24Fo | Km |  |  |  | 0 | 0 |  | TD | KCTT |  | Mạng cáp
| PHỤ KIỆN | [7 empty] | TD
| Phụ kiện treo | [7 empty] | TD
| Bộ treo cáp ADSS khoảng vượt 100 m | Bộ | 3150 | 3150 | 4.2 | 13230 | 13230 |  | TD | KCTT |  | Mạng cáp
| Bộ treo cáp ADSS khoảng vượt 200 m | Bộ |  |  |  | 0 | 0 |  | TD | KCTT |  | Mạng cáp
| Bộ néo 2 hướng cáp ADSS khoảng vượt 100 m | Bộ | 2700 | 2700 | 5 | 13500 | 13500 |  | TD | KCTT |  | Mạng cáp
| Bộ néo 2 hướng cáp ADSS khoảng vượt 200 m | Bộ |  |  |  | 0 | 0 |  | TD | KCTT |  | Mạng cáp
| Bộ néo 2 hướng cáp ADSS khoảng vượt 500 m | Bộ |  |  |  | 0 | 0 |  | TD | KCTT |  | Mạng cáp
| Kẹp 2 rãnh 3 lỗ | Bộ |  |  |  | 0 | 0 |  | TD | KCTT |  | Mạng cáp
| Măng xông 12Fo | Bộ | 100 | 100 | 9.5 | 950 | 950 |  | TD | KCTT |  | Mạng cáp
| Măng xông 48Fo | Bộ |  |  |  | 0 | 0 |  | TD | KCTT |  | Mạng cáp
| ODF 48Fo Indoor | Bộ |  |  |  | 0 | 0 |  | TD | KCTT |  | Mạng cáp
| ODF 24Fo Indoor | Bộ |  |  |  | 0 | 0 |  | TD | KCTT |  | Mạng cáp
| ODF 12Fo Outdoor | Bộ | 120 | 120 | 24 | 2880 | 2880 |  | TD | KCTT |  | Mạng cáp
| Tấm ốp D12 | Bộ | 5850 | 5850 | 1.65 | 9652.5 | 9652.5 |  | TD | KCTT |  | Mạng cáp
| Tấm ốp D14 | Bộ |  |  |  | 0 | 0 |  | TD | KCTT |  | Mạng cáp
| Đế chữ U | Bộ |  |  |  | 0 | 0 |  | TD | KCTT |  | Mạng cáp
| Chống rung | Bộ |  |  |  | 0 | 0 |  | TD | KCTT |  | Mạng cáp
| Dây đai | M | 9000 | 9000 | 0.4 | 3600 | 3600 |  | TD | KCTT |  | Mạng cáp
| Khóa đai | Bộ | 9000 | 9000 | 0.2 | 1800 | 1800 |  | TD | KCTT |  | Mạng cáp
| Biển báo cáp quang | Bộ |  |  |  | 0 | 0 |  | TD | KCTT |  | Mạng cáp
| Biển báo độ cao | Bộ |  |  |  | 0 | 0 |  | TD | KCTT |  | Mạng cáp
| Phụ kiện ngầm | [5 empty] | 0 |  | TD
| Ống F110x5 | M |  |  |  | 0 | 0 |  | TD | KCTT |  | Mạng cáp
| Ống F110x7 | M |  |  |  | 0 | 0 |  | TD | KCTT |  | Mạng cáp
| Cột | [5 empty] | 0 |  | TD
| Cột gỗ 9m | Cột | 2925 | 2925 | 52 | 152100 | 152100 |  | TD | KCTT |  | Mạng cáp
| Cột 10m | Cột |  |  |  | 0 | 0 |  | TD | KCTT |  | Mạng cáp
E8 | Hiện đại hóa, Thay thế thiết bị hết niên hạn sử dụng | [5 empty] | 3998954.612 |  | TD
1 | Thiết bị SRT | [5 empty] | 0 |  | TD
1.1 | Thiết bị SRT vendor Juniper | [7 empty] | TD
1.2 | Nâng cấp ring SRT do lưu lượng tăng vendor Huawei | [5 empty] | 0 |  | TD |  |  | IP
- | Site router (loại 100G) | Bộ |  |  |  | 0 | 0 |  | TD | VHKT | VTTB | IP
- | Module SFP+ 10GE, SM, 10km | Cái |  |  |  | 0 | 0 |  | TD | VHKT | VTTB | IP
- | Module SFP+ 10GE, SM, 40km | Cái |  |  |  | 0 | 0 |  | TD | VHKT | VTTB | IP
- | Module SFP+ 10GE, SM, 80km | Cái |  |  |  | 0 | 0 |  | TD | VHKT | VTTB | IP
- | Line card 130G (MPC3E-NG) | Bộ |  |  |  | 0 | 0 |  | TD | VHKT | VTTB | IP
- | MIC 4 port 10G XFP | Cái |  |  |  | 0 | 0 |  | TD | VHKT | VTTB | IP
- | Module XFP 10G-10km | Cái |  |  |  | 0 | 0 |  | TD | VHKT | VTTB | IP
- | Module XFP 10G-40km | Cái |  |  |  | 0 | 0 |  | TD | VHKT | VTTB | IP
- | Module XFP 10G-80km | Cái |  |  |  | 0 | 0 |  | TD | VHKT | VTTB | IP
- | Patch cord sợi đôi | Cái |  |  |  | 0 | 0 |  | TD | VHKT | VTTB | IP
1.3 | License NCE Huawei | [5 empty] | 9741 |  | TD |  |  | IP
- | License Node AGG | License | 2 | 19 | 31 | 62 | 589 |  | TD | VHKT | VTTB | IP
- | License Node SRT | License | 0 | 572 | 16 | 0 | 9152 |  | TD | VHKT | VTTB | IP
1.4 | SRT RỘNG RÃI- SWAP NÂNG DUNG LƯỢNG | [5 empty] | 1576126.552 |  | TD |  |  | IP
- | SRT swap (include CB, cable,…) 100G | Bộ |  | 572 | 2200 | 0 | 1258400 |  | TD | VHKT | VTTB | IP
- | Module electrical 10/100/1000 RJ45 | Cái |  | 0 | 37.55 | 0 | 0 |  | TD | VHKT | VTTB | IP
- | Module 10GE, SM, 10km swap 5G sang 10G | Cái |  |  | 37.4 | 0 | 0 |  | TD | VHKT | VTTB | IP
- | Module 1GE, SM, 10km (kèm Patch cord sợi đôi) | Cái |  | 343.2 | 24.31 | 0 | 8343.192 |  | TD | VHKT | VTTB | IP
- | Module 1GE, SM, 40km (kèm Patch cord sợi đôi) | Bộ |  | 572 | 66 | 0 | 37752 |  | TD | VHKT | VTTB | IP
- | Module 1GE, SM, 80km (kèm Patch cord sợi đôi) | Cái |  | 228.8 | 140 | 0 | 32032 |  | TD | VHKT | VTTB | IP
- | Module 10GE, SM, 10km (kèm Patch cord sợi đôi) | Cái |  | 686.4 | 37.4 | 0 | 25671.36 |  | TD | VHKT | VTTB | IP
- | Module 10GE, SM, 40km (kèm Patch cord sợi đôi) | Cái |  | 1144 | 99 | 0 | 113256 |  | TD | VHKT | VTTB | IP
- | Module 10GE, SM, 80km (kèm Patch cord sợi đôi) | Cái |  | 457.6 | 220 | 0 | 100672 |  | TD | VHKT | VTTB | IP
- | Patch cord sợi đôi | Cái |  |  |  | 0 | 0 |  | TD | VHKT | VTTB | IP
2 | Thiết bị AGG |  |  |  |  | 28394 | 1146498.53 |  | TD
2.1 | AGG Huawei |  |  |  |  | 28394 | 1146498.53 |  | TD
- | NetEngine 8000 (include rack, CB, cable,…) | Bộ | 2 | 19 | 14197 | 28394 | 269743 |  | TD | VHKT | VTTB | IP
- | 2-Port 100G | Cái | 0 | 12 | 18244 | 0 | 218928 |  | TD | VHKT | VTTB | IP
- | 10-Port 10GE | Cái |  | 67 | 8212.99 | 0 | 550270.33 |  | TD | VHKT | VTTB | IP
- | Module 10GE, SM, 10km | Cái | 0 | 335 | 52 | 0 | 17420 |  | TD | VHKT | VTTB | IP
- | Module 10GE, SM, 40km | Bộ | 0 | 201 | 132 | 0 | 26532 |  | TD | VHKT | VTTB | IP
- | Module 10GE, SM, 80km | Cái | 0 | 134 | 269 | 0 | 36046 |  | TD | VHKT | VTTB | IP
- | Module 100G 10km (kèm Patch cord sợi đôi) | Cái | 0 | 7.2 | 151 | 0 | 1087.2 |  | TD | VHKT | VTTB | IP
- | Module 100G 40km (kèm Patch cord sợi đôi) | Cái | 0 | 12 | 1400 | 0 | 16800 |  | TD | VHKT | VTTB | IP
- | Module 100G 80km (kèm Patch cord sợi đôi) | Bộ | 0 | 4.8 | 2000 | 0 | 9600 |  | TD | VHKT | VTTB | IP
- | Patch cord sợi đôi | Cái | 0 | 14.4 | 5 | 0 | 72 |  | TD | VHKT | VTTB | IP
2.2 | AGG rộng rãi |  |  |  |  | 414782.7 | 1266588.53 |  | TD | [5 empty] | AGG vendor rộng rãi phục vụ swap các thiết bị EOL, EOS
- | Chassis (ít nhất 8 slot) | Chassis | 9 | 19 | 14197 | 127773 | 269743 |  | TD | VHKT | VTTB | IP
- | 2-Port 100G | Card | 0 | 18 | 18244 | 0 | 328392 |  | TD | VHKT | VTTB | IP
- | 10-Port 10GE | Card | 30 | 67 | 8212.99 | 246389.7 | 550270.33 |  | TD | VHKT | VTTB | IP
- | Module 10GE, SM, 10km (kèm Patch cord sợi đôi) | Module | 90 | 335 | 52 | 4680 | 17420 |  | TD | VHKT | VTTB | IP
- | Module 10GE, SM, 40km (kèm Patch cord sợi đôi) | Module | 150 | 201 | 132 | 19800 | 26532 |  | TD | VHKT | VTTB | IP
- | Module 10GE, SM, 80km (kèm Patch cord sợi đôi) | Module | 60 | 134 | 269 | 16140 | 36046 |  | TD | VHKT | VTTB | IP
- | Module 100G 10km | Module | 0 | 13.2 | 151 | 0 | 1993.2 |  | TD | VHKT | VTTB | IP
- | Module 100G 40km | Module | 0 | 16 | 1400 | 0 | 22400 |  | TD | VHKT | VTTB | IP
- | Module 100G 80km | Module | 0 | 6.8 | 2000 | 0 | 13600 |  | TD | VHKT | VTTB | IP
- | Patch cord sợi đôi | patchcord |  | 38.4 | 5 | 0 | 192 |  | TD | VHKT | VTTB | IP
3 | Thiết bị Core tỉnh | [7 empty] | TD
3.1 | Core tỉnh Juniper | [5 empty] | 0 |  | TD |  |  | IP
- | Chasiss (Full box) | Bộ |  |  |  | 0 | 0 |  | TD | VHKT | VTTB | IP
- | SCBE3-MX-BB | Cái |  |  |  | 0 | 0 |  | TD | VHKT | VTTB | IP
- | RE-S-X6-128G | Cái |  |  |  | 0 | 0 |  | TD | VHKT | VTTB | IP
- | Line card 130G (MPC3E-NG) | Cái |  |  |  | 0 | 0 |  | TD | VHKT | VTTB | IP
- | MIC 4 port 10G XFP | Cái |  |  |  | 0 | 0 |  | TD | VHKT | VTTB | IP
- | Card 40x10GE | Cái |  |  |  | 0 | 0 |  | TD | VHKT | VTTB | IP
- | Card 4x100GE | Cái |  |  |  | 0 | 0 |  | TD | VHKT | VTTB | IP
- | Card 8x100GE (2x400GE) | Cái |  |  |  | 0 | 0 |  | TD | VHKT | VTTB | IP
- | Module XFP 10G-10km | Cái |  |  |  | 0 | 0 |  | TD | VHKT | VTTB | IP
- | Module XFP 10G-40km | Cái |  |  |  | 0 | 0 |  | TD | VHKT | VTTB | IP
- | Module XFP 10G-80km | Cái |  |  |  | 0 | 0 |  | TD | VHKT | VTTB | IP
- | Module 100GE, SM, 10km | Cái |  |  |  | 0 | 0 |  | TD | VHKT | VTTB | IP
- | Module 400GE, SM, 10km | Cái |  |  |  | 0 | 0 |  | TD | VHKT | VTTB | IP
- | Patch cord sợi đôi | Cái |  |  |  | 0 | 0 |  | TD | VHKT | VTTB | IP
4 | Thiết bị IPBN | [5 empty] | 0 |  | TD
4.2 | IGW | [5 empty] | 0 |  | TD
- | Chasiss mới | Chassis |  |  |  | 0 | 0 |  | TD | VHKT | VTTB | IP
- | 48*10GE line card for NE40E-X8A | Card |  |  |  | 0 | 0 |  | TD | VHKT | VTTB | IP
- | Card 4x100GE for NE40E-X8A | Card |  |  |  | 0 | 0 |  | TD | VHKT | VTTB | IP
- | Card 36x10GE SFP+ | Card |  |  |  | 0 | 0 |  | TD | VHKT | VTTB | IP
- | Card 5x100GE | Card |  |  |  | 0 | 0 |  | TD | VHKT | VTTB | IP
- | Module 10GE, SM, 10km | Module |  |  |  | 0 | 0 |  | TD | VHKT | VTTB | IP
- | Module 100GE, SM, 10km | Module |  |  |  | 0 | 0 |  | TD | VHKT | VTTB | IP
- | Patch cord sợi đôi | patchcord |  |  |  | 0 | 0 |  | TD | VHKT | VTTB | IP
4.3 | P router | [5 empty] | 0 |  | TD
- | Chasiss | Chassis |  |  |  | 0 | 0 |  | TD | VHKT | VTTB | IP
- | Card 36x10GE SFP+ | Card |  |  |  | 0 | 0 |  | TD | VHKT | VTTB | IP
- | Card 5x100GE | Card |  |  |  | 0 | 0 |  | TD | VHKT | VTTB | IP
- | Card 2x400GE | Card |  |  |  | 0 | 0 |  | TD | VHKT | VTTB | IP
- | Module 10GE, SM, 10km | Module |  |  |  | 0 | 0 |  | TD | VHKT | VTTB | IP
- | Module 100GE, SM, 10km | Module |  |  |  | 0 | 0 |  | TD | VHKT | VTTB | IP
- | Module 400GE, SM, 10km | Module |  |  |  | 0 | 0 |  | TD | VHKT | VTTB | IP
- | Patch cord sợi đôi | patchcord |  |  |  | 0 | 0 |  | TD | VHKT | VTTB | IP
4.4 | PE PS | [5 empty] | 0 |  | TD
- | Chasiss new (Full box) | Chassis |  |  |  | 0 | 0 |  | TD | VHKT | VTTB | IP
- | 4*100GE line card for NE40E-X8A (bao gồm card và MIC) | Card |  |  |  | 0 | 0 |  | TD | VHKT | VTTB | IP
- | 48*10GE line card for NE40E-X8A | Card |  |  |  | 0 | 0 |  | TD | VHKT | VTTB | IP
- | Card 36x10GE SFP+ | Card |  |  |  | 0 | 0 |  | TD | VHKT | VTTB | IP
- | Card 5x100GE | Card |  |  |  | 0 | 0 |  | TD | VHKT | VTTB | IP
- | Module 1000BASE-TX, RJ45 | Module |  |  |  | 0 | 0 |  | TD | VHKT | VTTB | IP
- | Module 1000BASE-X, SM, LX 10km | Module |  |  |  | 0 | 0 |  | TD | VHKT | VTTB | IP
- | Module 10GE, SM, 10km | Module |  |  |  | 0 | 0 |  | TD | VHKT | VTTB | IP
- | Module 100GE, SM, 10km | Module |  |  |  | 0 | 0 |  | TD | VHKT | VTTB | IP
- | CAT 6 (305M) | patchcord |  |  |  | 0 | 0 |  | TD | VHKT | VTTB | IP
- | RJ 45 (100pcs) | patchcord |  |  |  | 0 | 0 |  | TD | VHKT | VTTB | IP
- | Patch cord sợi đôi | patchcord |  |  |  | 0 | 0 |  | TD | VHKT | VTTB | IP
4.5 | PE CĐ | [5 empty] | 0 |  | TD
- | Chasiss new (Full box) | Chassis |  |  |  | 0 | 0 |  | TD | VHKT | VTTB | IP
- | Card 36x10GE SFP+ cho NE8000-X8 | Card |  |  |  | 0 | 0 |  | TD | VHKT | VTTB | IP
- | Card 5x100GE (bao gồm card và MIC) cho NE8000-X8 | Card |  |  |  | 0 | 0 |  | TD | VHKT | VTTB | IP
- | 8*100GE line card for NE40E-X8 | Card |  |  |  | 0 | 0 |  | TD | VHKT | VTTB | IP
- | 2*100GE line card for NE40E-X8A (bao gồm card và MIC) | Card |  |  |  | 0 | 0 |  | TD | VHKT | VTTB | IP
- | 4*100GE line card for NE40E-X8A (bao gồm card và MIC) | Card |  |  |  | 0 | 0 |  | TD | VHKT | VTTB | IP
- | Module 1000BASE-TX, RJ45 | Module |  |  |  | 0 | 0 |  | TD | VHKT | VTTB | IP
- | Module 1000BASE-X, SM, LX 10km | Module |  |  |  | 0 | 0 |  | TD | VHKT | VTTB | IP
- | Module 10GE, SM, 10km | Module |  |  |  | 0 | 0 |  | TD | VHKT | VTTB | IP
- | Module 100GE, SM, 10km | Module |  |  |  | 0 | 0 |  | TD | VHKT | VTTB | IP
- | CAT 6 (305M) | patchcord |  |  |  | 0 | 0 |  | TD | VHKT | VTTB | IP
- | RJ 45 (100pcs) | patchcord |  |  |  | 0 | 0 |  | TD | VHKT | VTTB | IP
- | Patch cord sợi đôi | patchcord |  |  |  | 0 | 0 |  | TD | VHKT | VTTB | IP
4.6 | DCN/Intranet Network | [5 empty] | 0 |  | TD
- | DCN access switch L3 | Chassis | 10 |  | 2000 | 20000 | 0 |  | TD | VHKT | VTTB | IP
- | Module 1000BASE-TX, RJ45 | Module | 144 |  | 13 | 1872 | 0 |  | TD | VHKT | VTTB | IP
- | Module 1000BASE-X, SM, LX 10km | Module | 144 |  | 13 | 1872 | 0 |  | TD | VHKT | VTTB | IP
- | Module 10GE, SM, 10km | Module | 192 |  | 52 | 9984 | 0 |  | TD | VHKT | VTTB | IP
- | CAT 6 (305M) | Module | 8 |  | 130 | 1040 | 0 |  | TD | VHKT | VTTB | IP
- | RJ 45 (100pcs) | Module | 3 |  | 125 | 375 | 0 |  | TD | VHKT | VTTB | IP
- | Patch cord | patchcord | 336 |  | 5 | 1680 | 0 |  | TD | VHKT | VTTB | IP
4.7 | MPBN Network | [5 empty] | 0 |  | TD
- | Chassis PE-MPBN new | Card |  |  |  | 0 | 0 |  | TD | VHKT | VTTB | IP
- | Card 36x10GE SFP+ | Card |  |  |  | 0 | 0 |  | TD | VHKT | VTTB | IP
- | Card 24x10GE SFP+ for NE40E-X8A | Card |  |  |  | 0 | 0 |  | TD | VHKT | VTTB | IP
- | Module electrical 10/100/1000 RJ45 | Module |  |  |  | 0 | 0 |  | TD | VHKT | VTTB | IP
- | Module 1000BASE-X, SM, LX 10km | Module |  |  |  | 0 | 0 |  | TD | VHKT | VTTB | IP
- | Module 10GE, SM, 10km | Module |  |  |  | 0 | 0 |  | TD | VHKT | VTTB | IP
- | Patch cord sợi đôi | patchcord |  |  |  | 0 | 0 |  | TD | VHKT | VTTB | IP
5 | License NCE (đơn giá node) |  |  |  |  | 0 | 0 |  | TD
- | License Node AGG | License |  |  |  | 0 | 0 |  | TD | VHKT | VTTB | IP
- | License Node SRT | License |  |  |  | 0 | 0 |  | TD | VHKT | VTTB | IP
F | CƠ ĐIỆN |  |  |  |  | 8618083.282 | 15425906.9
I | Tổng trạm Khu vực |  |  | 0 |  | 653482.282 | 1199500
I.1 | Tổng trạm MAC |  |  | 0 |  | 510282.282 | 674500
1 | Củng cố, kiên cố, bền vững |  |  | 0
1.1 | Thay thế ắc quy |  |  | 0
- | Ắc quy 12V cho UPS | Tổ |  | 8 | 12500 | 0 | 100000 |  | CĐ | VHKT | VTTB |  |  |  | Thay thế thiết bị hết niên hạn sử dụng theo HD.VTNet.TK.24/CĐ
- | Ắc quy 2V 2000Ah | Tổ |  | 0 | 18300 | 0 | 0 |  | CĐ | VHKT | VTTB
1.2 | Thay thế thiết bị hết niên hạn sử dụng |  |  | 0
- | Hệ thống nguồn DC 2000A | HT | 2 | 2 | 100000 | 200000 | 200000 |  | CĐ | VHKT | VTTB |  |  |  | Thay thế thiết bị hết niên hạn sử dụng theo HD.VTNet.TK.24/CĐ
- | Thay thế Hệ thống UPS | HT |  | 0 | 131577.85 | 0 | 0 |  | CĐ | VHKT | VTTB
- | Thay thế ĐHCX | HT |  | 0 | 53032.7778 | 0 | 0 |  | CĐ | VHKT | VTTB
1.3 | Nâng cấp |  |  | 0
- | ĐHCX 250kBTU | Set | 1 | 0 | 62500 | 62500 | 0 |  | CĐ | VHKT | VTTB |  |  |  | Khắc phục điểm nóng cục bộ
- | Hệ thống hành lang lạnh | HT | 1 | 0 | 127782 | 127782 | 0 |  | CĐ | VHKT | VTTB |  |  |  | Tối ưu hệ thống làm mát
- | Gói phần mền giám sát DCIM (phần mềm, cài đặt, tích hợp....) | Gói |  | 1 | 50000 | 0 | 50000 |  | CĐ | VHKT | VTTB |  |  |  | Nâng cấp DCIM
1.4 | Bộ STS AC cho thiết bị 1 chân nguồn | Bộ |  | 40 | 2500 | 0 | 100000 |  | CĐ | VHKT | VTTB |  |  |  | STS cho thiết bị 1 chân nguồn
2 | Vật tư dự phòng UCTT |  |  | 0 |  | 120000.282 | 120000
- | Gói vật tư dự phòng UCTT | Gói |  | 1 | 120000 | 0 | 120000 |  | CĐ | ƯCTT | VTTB
- | ICOM2 BOARD | Cái | 2 | 0 | 3207.776 | 6415.552 | 0 |  | CĐ | ƯCTT | VTTB
- | Compressor for model PAC P2080 | Cái | 2 | 0 | 12495.912 | 24991.824 | 0 |  | CĐ | ƯCTT | VTTB
- | Controller board for model PAC P2080 | Cái | 2 | 0 | 2813.096 | 5626.192 | 0 |  | CĐ | ƯCTT | VTTB
- | Condensor Board for PAC P2080 | Cái | 1 | 0 | 1531.816 | 1531.816 | 0 |  | CĐ | ƯCTT | VTTB
- | EEV valve/ Van tiết lưu điện tử | Cái | 2 | 0 | 669.24 | 1338.48 | 0 |  | CĐ | ƯCTT | VTTB
- | DRY FILTER | Cái | 2 | 0 | 409.552 | 819.104 | 0 |  | CĐ | ƯCTT | VTTB
- | Controler M831D | Bộ | 1 | 0 | 1201.2 | 1201.2 | 0 |  | CĐ | ƯCTT | VTTB
- | Rectifier Module, 5800W | Cái | 3 | 0 | 1560.416 | 4681.248 | 0 |  | CĐ | ƯCTT | VTTB
- | 50kVA Power Module | Cái | 1 | 0 | 13102.232 | 13102.232 | 0 |  | CĐ | ƯCTT | VTTB
- | Touch Screen with Monitor Board | Cái | 1 | 0 | 3187.184 | 3187.184 | 0 |  | CĐ | ƯCTT | VTTB
- | DC Inverter 35A AvO 380-480V 50/60Hz | Cái | 2 | 0 | 9706.2253 | 19412.4505 | 0 |  | CĐ | ƯCTT | VTTB
- | 711-2-µPC small 24V AC unipolar EEV | Cái | 1 | 0 | 5711.5375 | 5711.5375 | 0 |  | CĐ | ƯCTT | VTTB
- | Compressor ZP137KCE-TFD-455 | Cái | 1 | 0 | 12944.1437 | 12944.1437 | 0 |  | CĐ | ƯCTT | VTTB
- | Compressor ANB66FBZMT | Cái | 1 | 0 | 11536.0257 | 11536.0257 | 0 |  | CĐ | ƯCTT | VTTB
- | Fan FN063-VDI.6N.V7P6 | Cái | 1 | 0 | 7501.2925 | 7501.2925 | 0 |  | CĐ | ƯCTT | VTTB
3 | Đảm bảo phát triển mới |  |  | 0
4 | Gói bảo dưỡng |  |  | 0
- | Bảo dưỡng chuyên sâu máy phát điện sửa chữa các hỏng hóc | HT |  | 2 | 30000 | 0 | 60000 |  | CĐ | VHKT | VTTB
- | Bảo dưỡng chuyên sâu hệ thống AC, mua bổ sung một số vật tư thay thế | HT |  | 2 | 22250 | 0 | 44500 |  | CĐ | VHKT | VTTB
I.2 | Tổng trạm NAM |  |  | 0 |  | 143200 | 525000
1 | Củng cố, kiên cố, bền vững |  |  | 0
1.1 | Thay thế ắc quy |  |  | 0
- | Ắc quy 12V cho UPS | Tổ |  | 0 | 12500 | 0 | 0 |  | CĐ | VHKT | VTTB
- | Ắc quy 2V 2000Ah | Tổ | 4 | 0 | 18300 | 73200 | 0 |  | CĐ | VHKT | VTTB |  |  |  | Thay thế thiết bị hết niên hạn sử dụng theo HD.VTNet.TK.24/CĐ
1.2 | Thay thế thiết bị hết niên hạn sử dụng |  |  | 0
- | Máy biến áp | Cái |  | 2 | 150000 | 0 | 300000 |  | CĐ | VHKT | VTTB |  |  |  | 2 MBA sử dụng từ 2011, đã xảy ra rò rỉ dầu làm mát, theo quy định tối đa sử dụng 20 năm. Đề xuất thay trong 2028 để đảm bảo an toàn (kèm cả tủ RMU)
1.3 | Nâng cấp |  |  | 0
- | Gói phần mền giám sát DCIM (phần mềm, cài đặt, tích hợp....) | Gói |  | 1 | 50000 | 0 | 50000 |  | CĐ | VHKT | VTTB |  |  |  | Nâng cấp DCIM
2 | Vật tư dự phòng UCTT |  |  | 0 |  | 70000 | 70000
| Gói vật tư dự phòng UCTT | Gói |  | 1 | 70000 | 0 | 70000 |  | CĐ | ƯCTT | VTTB
2.1 | VTDP cho ĐHCX Stulz 250kbtu |  |  | 0
- | CompTrol 7000 I/O-Controller HW8 1MB Fl | Cái | 1 | 0 | 12266 | 12266 | 0 |  | CĐ | ƯCTT | VTTB
- | 511-2-Compressor ZR160KCE-TFD-455 | Cái | 1 | 0 | 8265 | 8265 | 0 |  | CĐ | ƯCTT | VTTB
- | HP Switch 24,5/18 bar (CD) | Cái | 1 | 0 | 206 | 206 | 0 |  | CĐ | ƯCTT | VTTB
- | LP Switch 1/3 bar (CD) | Cái | 1 | 0 | 210 | 210 | 0 |  | CĐ | ƯCTT | VTTB
- | 711-2-EVD evolution Twin HWT Carel RS485 | Cái | 1 | 0 | 3434 | 3434 | 0 |  | CĐ | ƯCTT | VTTB
- | 714-3-monitoring relay 380-480VAC RM22TR | Cái | 1 | 0 | 1099 | 1099 | 0 |  | CĐ | ƯCTT | VTTB
- | Temperature sensor NTC030WF00, L= 3m | Cái | 1 | 0 | 99 | 99 | 0 |  | CĐ | ƯCTT | VTTB
- | Temperature sensor NTC060WF00, L= 6m | Cái | 1 | 0 | 158 | 158 | 0 |  | CĐ | ƯCTT | VTTB
- | power circuit breaker PKZMC-4; 2,5-4A | Cái | 1 | 0 | 315 | 315 | 0 |  | CĐ | ƯCTT | VTTB
- | power circuit breaker PKZMC-16; 10-16A | Cái | 1 | 0 | 384 | 384 | 0 |  | CĐ | ƯCTT | VTTB
- | 700-3-power circuit breaker PKZMC-20; 16 | Cái | 1 | 0 | 334 | 334 | 0 |  | CĐ | ƯCTT | VTTB
- | 700-3-power circuit breaker PKZMC-25; 20 | Cái | 1 | 0 | 451 | 451 | 0 |  | CĐ | ƯCTT | VTTB
- | 714-3-Contactor DILM7-10N 24V 50/60 | Cái | 1 | 0 | 152 | 152 | 0 |  | CĐ | ƯCTT | VTTB
- | 714-3 -Contactor DILM25-10N 24V 50/60 | Cái | 1 | 0 | 211 | 211 | 0 |  | CĐ | ƯCTT | VTTB
- | 714-3-contactor100-C90-KJ400 24V50/60 | Cái | 1 | 0 | 2987 | 2987 | 0 |  | CĐ | ƯCTT | VTTB
- | 714-2-Auxilliary switch block 100-SB11 | Cái | 2 | 0 | 112 | 224 | 0 |  | CĐ | ƯCTT | VTTB
- | CompTrol 7000 extension EBUS HW2 | Cái | 1 | 0 | 2327 | 2327 | 0 |  | CĐ | ƯCTT | VTTB
- | 713-2-speed control FCPM00A01K W.PC 34.5 | Cái | 1 | 0 | 1576 | 1576 | 0 |  | CĐ | ƯCTT | VTTB
- | Fan Axial fan FB050-4EK.4I.V4P | Cái | 2 | 0 | 3110 | 6220 | 0 |  | CĐ | ƯCTT | VTTB
- | Freight + Insurance | pack | 1 | 0 | 6500 | 6500 | 0 |  | CĐ | ƯCTT | VTTB
2.2 | VTDP cho UPS Schneider |  |  | 0 |  | 0 | 0 |  | CĐ | ƯCTT | VTTB
- | Intelligence Modules | Cái | 1 | 0 | 4500 | 4500 | 0 |  | CĐ | ƯCTT | VTTB
- | Display | Cái | 2 | 0 | 1500 | 3000 | 0 |  | CĐ | ƯCTT | VTTB
- | NMC | Cái | 1 | 0 | 2500 | 2500 | 0 |  | CĐ | ƯCTT | VTTB
- | Static Switch Module | Cái | 1 | 0 | 7582 | 7582 | 0 |  | CĐ | ƯCTT | VTTB
- | System PSU | Cái | 1 | 0 | 5000 | 5000 | 0 |  | CĐ | ƯCTT | VTTB
3 | Đảm bảo phát triển mới |  |  | 0
- | ĐHCX 250kBTU | Set |  | 0 | 62500 | 0 | 0
4 | Gói bảo dưỡng |  |  | 0
- | Bảo dưỡng chuyên sâu máy phát điện sửa chữa các hỏng hóc | HT |  | 2 | 30000 | 0 | 60000 |  | CĐ | VHKT | VTTB
- | Bảo dưỡng chuyên sâu hệ thống AC, mua bổ sung một số vật tư thay thế | HT |  | 2 | 22500 | 0 | 45000 |  | CĐ | VHKT | VTTB
II | Trạm BTS -TT tỉnh |  |  | 0 |  | 7964601 | 14226406.9
1 | Trạm mới VP |  | 255 | 250 |  | 4334920.5 | 4622540
1.1 | Trạm mới VP có điện |  | 58 | 23 |  | 737649.8 | 292516.3
1.1.1 | Battery |  |  | 0
- | LIB 48V-100Ah | Bình | 232 | 92 | 523 | 121336 | 48116 |  | CĐ | VPDĐ | VTTB
- | Battery Lithium minishelter | Tủ | 58 | 23 | 938 | 54404 | 21574 |  | CĐ | VPDĐ | VTTB
1.1.2 | Genset |  |  | 0
- | Diesel Genset 1P-220V 12kVA (+ Fuel tank 500L/600L) | Cái | 58 | 23 | 6000 | 348000 | 138000 |  | CĐ | VPDĐ | VTTB
1.1.3 | ATS/Timer |  |  | 0
- | ATS outdoor | Bộ | 58 | 23 | 1236 | 71688 | 28428 |  | CĐ | VPDĐ | VTTB
1.1.4 | DC Power System |  |  | 0
1.1.4.1 | IPS with solar |  |  | 0
- | IPS minishelter (include controler, subrack,…) | Tủ | 58 | 23 | 2085.75 | 120973.5 | 47972.25 |  | CĐ | VPDĐ | VTTB
- | Rectifier 3000W | Cái | 116 | 46 | 180 | 20880 | 8280 |  | CĐ | VPDĐ | VTTB
- | Solar converter 3000W | Cái |  | 0 | 314 | 0 | 0 |  | CĐ | VPDĐ | VTTB
1.1.5 | Solar system |  |  | 0
- | Hệ thống ≥8000W (gồm tấm pin + khung giá) | HT |  | 0 | 4000 | 0 | 0 |  | CĐ | VPDĐ | VTTB
- | Hệ thống ≥12000W (gồm tấm pin + khung giá) | HT |  | 0 | 6000 | 0 | 0 |  | CĐ | VPDĐ | VTTB
1.1.6 | Mornitoring |  |  | 0
- | AC-V1 Alarm | Cái | 58 | 23 | 6.35 | 368.3 | 146.05 |  | CĐ | VPDĐ | VTTB
- | DAQ-V2 | Cái |  | 0 | 147 | 0 | 0 |  | CĐ | VPDĐ | VTTB |  |  |  | Thị trường đấu trực tiếp về tủ nguồn DC
- | Converter quang 4FE | Cái |  | 0 | 15 | 0 | 0 |  | CĐ | VPDĐ | VTTB |  |  |  | SRT thị trường mua vẫn có port điện đấu giám sát cơ điện
- | Module SFP | Cái |  | 0 | 15 | 0 | 0 |  | CĐ | VPDĐ | VTTB |  |  |  | SRT thị trường mua vẫn có port điện đấu giám sát cơ điện
1.2 | Trạm mới VP không điện |  | 143 | 189 |  | 2910493.3 | 3846735.9
1.2.1 | Battery |  |  | 0
- | LIB 48V-100Ah | Bình | 1001 | 1323 | 523 | 523523 | 691929 |  | CĐ | VPDĐ | VTTB |  |  |  | Năm 2027 đầu tư PMT 12h/Bat 8h để tối ưu capex đầu tư
- | Battery Lithium minishelter | Tủ | 143 | 189 | 938 | 134134 | 177282 |  | CĐ | VPDĐ | VTTB |  |  |  | Năm 2027 đầu tư PMT 12h/Bat 8h để tối ưu capex đầu tư
1.2.2 | Genset |  |  | 0
- | Diesel Genset 1P-220V 12kVA (+ Fuel tank 500L/600L) | Cái | 143 | 189 | 6000 | 858000 | 1134000 |  | CĐ | VPDĐ | VTTB |  |  |  | Năm 2027 đầu tư PMT 12h/Bat 8h để tối ưu capex đầu tư
1.2.3 | DC Power System |  |  | 0
1.2.3.1 | IPS with solar |  |  | 0
- | IPS minishelter (include controler, subrack,…) | Tủ | 143 | 189 | 2085.75 | 298262.25 | 394206.75 |  | CĐ | VPDĐ | VTTB |  |  |  | Năm 2027 đầu tư PMT 12h/Bat 8h để tối ưu capex đầu tư
- | Rectifier 3000W | Cái | 572 | 756 | 180 | 102960 | 136080 |  | CĐ | VPDĐ | VTTB |  |  |  | Năm 2027 đầu tư PMT 12h/Bat 8h để tối ưu capex đầu tư
- | Solar converter 3000W | Cái | 429 | 567 | 314 | 134706 | 178038 |  | CĐ | VPDĐ | VTTB |  |  |  | Năm 2027 đầu tư PMT 12h/Bat 8h để tối ưu capex đầu tư
1.2.4 | Solar system |  |  | 0
- | Hệ thống ≥8000W (gồm tấm pin + khung giá) | HT |  | 0 | 4000 | 0 | 0 |  | CĐ | VPDĐ | VTTB |  |  |  | Năm 2027 đầu tư PMT 12h/Bat 8h để tối ưu capex đầu tư
- | Hệ thống ≥12000W (gồm tấm pin + khung giá) | HT | 143 | 189 | 6000 | 858000 | 1134000 |  | CĐ | VPDĐ | VTTB |  |  |  | Năm 2027 đầu tư PMT 12h/Bat 8h để tối ưu capex đầu tư
- | Hệ thống ≥16000W (gồm tấm pin + khung giá) | HT |  | 0 | 8000 | 0 | 0 |  | CĐ | VPDĐ | VTTB |  |  |  | Năm 2027 đầu tư PMT 12h/Bat 8h để tối ưu capex đầu tư
- | Hệ thống ≥20000W (gồm tấm pin + khung giá) | HT |  | 0 | 12000 | 0 | 0 |  | CĐ | VPDĐ | VTTB |  |  |  | Năm 2027 đầu tư PMT 12h/Bat 8h để tối ưu capex đầu tư
1.2.5 | Mornitoring |  |  | 0
- | AC-V1 Alarm | Cái | 143 | 189 | 6.35 | 908.05 | 1200.15 |  | CĐ | VPDĐ | VTTB |  |  |  | Năm 2027 đầu tư PMT 12h/Bat 8h để tối ưu capex đầu tư
- | DAQ-V2 | Cái |  | 0 | 147 | 0 | 0 |  | CĐ | VPDĐ | VTTB |  |  |  | Thị trường đấu trực tiếp về tủ nguồn DC
- | Converter quang 4FE | Cái |  | 0 | 15 | 0 | 0 |  | CĐ | VPDĐ | VTTB |  |  |  | SRT thị trường mua vẫn có port điện đấu giám sát cơ điện
- | Module SFP | Cái |  | 0 | 15 | 0 | 0 |  | CĐ | VPDĐ | VTTB |  |  |  | SRT thị trường mua vẫn có port điện đấu giám sát cơ điện
1.3 | Trạm mới tăng cường VP có điện |  | 54 | 38 |  | 686777.4 | 483287.8
1.3.1 | Battery |  |  | 0
- | LIB 48V-100Ah | Bình | 216 | 152 | 523 | 112968 | 79496 |  | CĐ | VPDĐ | VTTB
- | Battery Lithium minishelter | Tủ | 54 | 38 | 938 | 50652 | 35644 |  | CĐ | VPDĐ | VTTB
1.3.2 | Genset |  |  | 0
- | Diesel Genset 1P-220V 12kVA (+ Fuel tank 500L/600L) | Cái | 54 | 38 | 6000 | 324000 | 228000 |  | CĐ | VPDĐ | VTTB
1.3.3 | ATS/Timer |  |  | 0
- | ATS outdoor | Bộ | 54 | 38 | 1236 | 66744 | 46968 |  | CĐ | VPDĐ | VTTB
1.3.4 | DC Power System |  |  | 0
1.3.4.1 | IPS with solar |  |  | 0
- | IPS minishelter (include controler, subrack,…) | Tủ | 54 | 38 | 2085.75 | 112630.5 | 79258.5 |  | CĐ | VPDĐ | VTTB
- | Rectifier 3000W | Cái | 108 | 76 | 180 | 19440 | 13680 |  | CĐ | VPDĐ | VTTB
- | Solar converter 3000W | Cái |  | 0 | 314 | 0 | 0 |  | CĐ | VPDĐ | VTTB
1.3.5 | Solar system |  |  | 0
- | Hệ thống ≥8000W (gồm tấm pin + khung giá) | HT |  | 0 | 4000 | 0 | 0 |  | CĐ | VPDĐ | VTTB
- | Hệ thống ≥12000W (gồm tấm pin + khung giá) | HT |  | 0 | 6000 | 0 | 0 |  | CĐ | VPDĐ | VTTB
1.3.6 | Mornitoring |  |  | 0
- | AC-V1 Alarm | Cái | 54 | 38 | 6.35 | 342.9 | 241.3 |  | CĐ | VPDĐ | VTTB
- | DAQ-V2 | Cái |  | 0 | 147 | 0 | 0 |  | CĐ | VPDĐ | VTTB |  |  |  | Thị trường đấu trực tiếp về tủ nguồn DC
- | Converter quang 4FE | Cái |  | 0 | 15 | 0 | 0 |  | CĐ | VPDĐ | VTTB |  |  |  | SRT thị trường mua vẫn có port điện đấu giám sát cơ điện
- | Module SFP | Cái |  | 0 | 15 | 0 | 0 |  | CĐ | VPDĐ | VTTB |  |  |  | SRT thị trường mua vẫn có port điện đấu giám sát cơ điện
2 | Trạm mới DL |  |  | 0 |  | 0 | 178053.4
2.1 | Trạm mới DL có điện |  | 0 | 14 |  | 0 | 178053.4
2.1.1 | Battery |  |  | 0
- | LIB 48V-100Ah | Bình | 0 | 56 | 523 | 0 | 29288 |  | CĐ | DLDĐ | VTTB
- | Battery Lithium minishelter | Tủ | 0 | 14 | 938 | 0 | 13132 |  | CĐ | DLDĐ | VTTB
2.1.2 | Genset |  |  | 0
- | Diesel Genset 1P-220V 12kVA (+ Fuel tank 500L/600L) | Cái |  | 14 | 6000 | 0 | 84000 |  | CĐ | DLDĐ | VTTB |  |  |  | Đề xuất chuyển 1/2 số lượng MPĐ sang UT2
2.1.3 | ATS/Timer |  |  | 0
- | ATS outdoor | Bộ |  | 14 | 1236 | 0 | 17304 |  | CĐ | DLDĐ | VTTB
2.1.4 | DC Power System |  |  | 0
2.1.4.1 | IPS with solar |  |  | 0
- | IPS minishelter (include controler, subrack,…) | Tủ | 0 | 14 | 2085.75 | 0 | 29200.5 |  | CĐ | DLDĐ | VTTB
- | Rectifier 3000W | Cái | 0 | 28 | 180 | 0 | 5040 |  | CĐ | DLDĐ | VTTB
- | Solar converter 3000W | Cái |  | 0 | 314 | 0 | 0 |  | CĐ | DLDĐ | VTTB
2.1.5 | Solar system |  |  | 0
- | Hệ thống ≥8000W (gồm tấm pin + khung giá) | HT |  | 0 | 4000 | 0 | 0 |  | CĐ | DLDĐ | VTTB
- | Hệ thống ≥12000W (gồm tấm pin + khung giá) | HT |  | 0 | 6000 | 0 | 0 |  | CĐ | DLDĐ | VTTB
2.1.6 | Mornitoring |  |  | 0
- | AC-V1 Alarm | Cái | 0 | 14 | 6.35 | 0 | 88.9 |  | CĐ | DLDĐ | VTTB
- | DAQ-V2 | Cái |  | 0 | 147 | 0 | 0 |  | CĐ | DLDĐ | VTTB |  |  |  | Thị trường đấu trực tiếp về tủ nguồn DC
- | Converter quang 4FE | Cái |  | 0 | 15 | 0 | 0 |  | CĐ | DLDĐ | VTTB |  |  |  | SRT thị trường mua vẫn có port điện đấu giám sát cơ điện
- | Module SFP | Cái |  | 0 | 15 | 0 | 0 |  | CĐ | DLDĐ | VTTB |  |  |  | SRT thị trường mua vẫn có port điện đấu giám sát cơ điện
2.2 | Trạm mới DL không điện |  |  | 0 |  | 0 | 0
2.2.1 | Battery |  |  | 0
- | LIB 48V-100Ah | Bình |  | 0 | 523 | 0 | 0 |  | CĐ | DLDĐ | VTTB
- | Battery Lithium minishelter | Tủ |  | 0 | 938 | 0 | 0 |  | CĐ | DLDĐ | VTTB
2.2.2 | Genset |  |  | 0
- | Diesel Genset 1P-220V 12kVA (+ Fuel tank 500L/600L) | Cái |  | 0 | 6000 | 0 | 0 |  | CĐ | DLDĐ | VTTB
2.2.3 | DC Power System |  |  | 0
2.2.3.1 | IPS with solar |  |  | 0
- | IPS minishelter (include controler, subrack,…) | Tủ |  | 0 | 2085.75 | 0 | 0 |  | CĐ | DLDĐ | VTTB
- | Rectifier 3000W | Cái |  | 0 | 180 | 0 | 0 |  | CĐ | DLDĐ | VTTB
- | Solar converter 3000W | Cái |  | 0 | 314 | 0 | 0 |  | CĐ | DLDĐ | VTTB
2.2.4 | Solar system |  |  | 0
- | Hệ thống ≥8000W (gồm tấm pin + khung giá) | HT |  | 0 | 4000 | 0 | 0 |  | CĐ | DLDĐ | VTTB
- | Hệ thống ≥12000W (gồm tấm pin + khung giá) | HT |  | 0 | 6000 | 0 | 0 |  | CĐ | DLDĐ | VTTB
- | Hệ thống ≥16000W (gồm tấm pin + khung giá) | HT |  | 0 | 8000 | 0 | 0 |  | CĐ | DLDĐ | VTTB
- | Hệ thống ≥20000W (gồm tấm pin + khung giá) | HT |  | 0 | 12000 | 0 | 0 |  | CĐ | DLDĐ | VTTB
2.2.5 | Mornitoring |  |  | 0
- | AC-V1 Alarm | Cái |  | 0 | 6.35 | 0 | 0 |  | CĐ | DLDĐ | VTTB
- | DAQ-V2 | Cái |  | 0 | 147 | 0 | 0 |  | CĐ | DLDĐ | VTTB
- | Converter quang 4FE | Cái |  | 0 | 15 | 0 | 0 |  | CĐ | DLDĐ | VTTB
- | Module SFP | Cái |  | 0 | 15 | 0 | 0 |  | CĐ | DLDĐ | VTTB
3 | Trạm main node mới |  |  | 0
3.1 | Solar DC System (Indoor) |  |  | 0
- | Solar Power System (Include Cabinet, Controller) | Bộ |  | 0 | 738 | 0 | 0 |  | CĐ | DLDĐ | VTTB
- | Rectifier 3000W | Cái |  | 0 | 180 | 0 | 0 |  | CĐ | DLDĐ | VTTB
- | Solar Converter 3000W | Cái |  | 0 | 314 | 0 | 0 |  | CĐ | DLDĐ | VTTB
3.2 | Genset |  |  | 0
- | Diesel Genset 1P-220V 12kVA (+ Fuel tank 500L/600L) | Cái |  | 0 | 6000 | 0 | 0 |  | CĐ | DLDĐ | VTTB
- | Diesel Genset 3P-380V 30kVA (+ Fuel tank 500L/600L) | Cái |  | 0 | 9000 | 0 | 0 |  | CĐ | DLDĐ | VTTB
3.3 | Battery |  |  | 0
- | LIB 48V-100Ah | Bình |  | 0 | 523 | 0 | 0 |  | CĐ | DLDĐ | VTTB
- | Rack ắc quy | Rack |  | 0 | 372 | 0 | 0 |  | CĐ | DLDĐ | VTTB
3.4 | ATS/Timer |  |  | 0
- | ATS-3P | Bộ |  | 0 | 1032 | 0 | 0 |  | CĐ | DLDĐ | VTTB
3.5 | Tủ nguồn AC |  |  | 0
- | Tủ AC - V5-3P | Tủ |  | 0 | 381 | 0 | 0 |  | CĐ | DLDĐ | VTTB
3.6 | Mornitoring |  |  | 0
- | AC-V1 Alarm | Cái |  | 0 | 6.35 | 0 | 0 |  | CĐ | DLDĐ | VTTB
- | DAQ-V2 | Cái |  | 0 | 147 | 0 | 0 |  | CĐ | DLDĐ | VTTB
- | Cảnh báo Khói | Cái |  | 0 | 14.4 | 0 | 0 |  | CĐ | DLDĐ | VTTB
- | Cảnh báo mởi cửa | Cái |  | 0 | 4.25 | 0 | 0 |  | CĐ | DLDĐ | VTTB
- | Converter quang 4FE | Cái |  | 0 | 15 | 0 | 0 |  | CĐ | DLDĐ | VTTB
- | Module SFP | Cái |  | 0 | 15 | 0 | 0 |  | CĐ | DLDĐ | VTTB
3.7 | Điều hòa |  |  | 0
- | Điều hòa 18kBTU | Cái |  | 0 | 1250 | 0 | 0 |  | CĐ | DLDĐ | VTTB
4 | Cosite 4G và 5G |  |  | 0 |  | 1521412 | 394672
4.1 | LIB 48V-100Ah | Bình | 1824 | 316 | 523 | 953952 | 165268 |  | CĐ | DLDĐ | VTTB
4.2 | DC system |  |  | 0
- | Rectifier 3000W-Vendor Vertiv/Emerson | Cái |  | 0 | 246 | 0 | 0 |  | CĐ | DLDĐ | VTTB |  |  |  | Chuyển sang mua tủ nguồn DC
- | Rectifier 3000W - Vendor ZTE V5 | Cái | 26 | 19 | 180 | 4680 | 3420 |  | CĐ | DLDĐ | VTTB
- | Rectifier - Vendor Agission | Cái | 75 | 3 | 192 | 14400 | 576 |  | CĐ | DLDĐ | VTTB
- | Rectifier 3000W - Vendor ZTE V6 | Cái | 133 | 25 | 180 | 23940 | 4500 |  | CĐ | DLDĐ | VTTB
- | Rectifier - Vendor VMC | Cái | 102 | 8 | 228 | 23256 | 1824 |  | CĐ | DLDĐ | VTTB
- | Rectifier - Vendor Huawei | Cái | 15 | 1 | 200 | 3000 | 200 |  | CĐ | DLDĐ | VTTB
- | Solar converter | Cái |  | 0 | 314 | 0 | 0 |  | CĐ | DLDĐ | VTTB
4.2.1 | Solar DC System (Indoor) |  |  | 0
- | Solar Power System (Include Cabinet, Controller) | Bộ | 107 | 41 | 738 | 78966 | 30258 |  | CĐ | DLDĐ | VTTB |  |  |  | Mua tủ nguồn DC mới thay thế cho các tủ nguồn đời củ 3/4 slot để lắp cho 4G+5G
- | Rectifier 3000W | Cái | 321 | 271 | 180 | 57780 | 48780 |  | CĐ | DLDĐ | VTTB |  |  |  | Mua tủ nguồn DC mới thay thế cho các tủ nguồn đời củ 3/4 slot để lắp cho 4G+5G
- | Solar Converter 3000W | Cái |  | 0 | 314 | 0 | 0 |  | CĐ | DLDĐ | VTTB |  |  |  | Mua tủ nguồn DC mới thay thế cho các tủ nguồn đời củ 3/4 slot để lắp cho 4G+5G
4.3 | Solar system |  |  | 0
- | Hệ thống ≥8000W (gồm tấm pin + khung giá) | HT |  | 0 | 4000 | 0 | 0 |  | CĐ | DLDĐ | VTTB
- | Hệ thống ≥12000W (gồm tấm pin + khung giá) | HT |  | 0 | 6000 | 0 | 0 |  | CĐ | DLDĐ | VTTB
4.4 | Tủ nguồn AC |  |  | 0
- | Tủ AC - V5-3P | Tủ | 326 | 22 | 381 | 124206 | 8382 |  | CĐ | DLDĐ | VTTB |  |  |  | Nâng cấp điện lưới cho trạm công suất lớn
4.5 | ATS/Timer |  |  | 0
- | ATS-3P (outdoor/indoor) | Bộ | 226 | 122 | 1032 | 233232 | 125904 |  | CĐ | DLDĐ | VTTB |  |  |  | Nâng cấp điện lưới cho trạm công suất lớn
4.6 | Genset |  |  | 0
- | Diesel Genset 1P-220V 12kVA (+ Fuel tank 500L/600L) | Cái |  | 0 | 6000 | 0 | 0 |  | CĐ | DLDĐ | VTTB
- | Diesel Genset 3P-380V 30kVA (+ Fuel tank 500L/600L) | Cái |  | 0 | 9000 | 0 | 0 |  | CĐ | DLDĐ | VTTB
- | Diesel Genset 3P-380V 50kVA (+ Fuel tank 500L/600L) | Cái |  | 0 | 10600 | 0 | 0 |  | CĐ | DLDĐ | VTTB
4.7 | CB 125A | Cái | 200 | 278 | 20 | 4000 | 5560 |  | CĐ | DLDĐ | VTTB
5 | Kiên cố, củng cố |  |  | 0 |  | 1640984 | 8219407
5.1 | Trạm main node |  |  | 0 |  | 585684 | 609596
5.1.1 | Battery |  |  | 0
- | LIB 48V-100Ah | Bình |  | 0 | 523 | 0 | 0 |  | CĐ | KCTT | VTTB
- | Rack ắc quy | Rack |  | 0 | 372 | 0 | 0 |  | CĐ | KCTT | VTTB
5.1.2 | DC Power System |  |  | 0
5.1.2.1 | Normal DC System (Indoor) |  |  | 0
- | DC Power System (Include Cabinet, Controller) | Bộ |  | 0 | 738 | 0 | 0 |  | CĐ | KCTT | VTTB
- | Rectifier 3000W | Cái |  | 0 | 180 | 0 | 0 |  | CĐ | KCTT | VTTB
5.1.3 | Solar DC System (Indoor) |  |  | 0
- | Solar Power System (Include Cabinet, Controller) | Bộ | 78 | 0 | 738 | 57564 | 0 |  | CĐ | KCTT | VTTB |  |  |  | Tách core-Access cho trạm trục 1C. Danh sách
- | Rectifier 3000W | Cái | 234 | 234 | 180 | 42120 | 42120 |  | CĐ | KCTT | VTTB |  |  |  | Tách core-Access cho trạm trục 1C. Danh sách
- | Solar Converter 3000W | Cái |  | 234 | 314 | 0 | 73476 |  | CĐ | KCTT | VTTB |  |  |  | Tách core-Access cho trạm trục 1C. Danh sách
5.1.4 | Genset |  |  | 0
- | Diesel Genset 1P-220V 12kVA (+ Fuel tank 500L/600L) | Cái |  | 0 | 6000 | 0 | 0 |  | CĐ | KCTT | VTTB
- | Diesel Genset 3P-380V 30kVA (+ Fuel tank 500L/600L) | Cái | 54 | 0 | 9000 | 486000 | 0 |  | CĐ | KCTT | VTTB |  |  |  | Kiên cố MPĐ trạm trục, nâng cấp MPĐ đảm bảo đủ công suất
- | Diesel Genset 3P-380V 50kVA (+ Fuel tank 500L/600L) | Cái |  | 0 | 10600 | 0 | 0 |  | CĐ | KCTT | VTTB
5.1.5 | Pin mặt trời |  |  | 0
- | Hệ thống ≥8000W (gồm tấm pin + khung giá) | HT |  | 0 | 4000 | 0 | 0 |  | CĐ | KCTT | VTTB
- | Hệ thống ≥12000W (gồm tấm pin + khung giá) | HT |  | 78 | 6000 | 0 | 468000 |  | CĐ | KCTT | VTTB |  |  |  | Đầu tư đồng bộ PMT công suất 12000W cho trục 1C. Mỗi tủ nguồn 3 Solar converter 4000W
- | Hệ thống ≥16000W (gồm tấm pin + khung giá) | HT |  | 0 | 8000 | 0 | 0 |  | CĐ | KCTT | VTTB
5.1.6 | Khác |  |  | 0
- | Điều hòa 18kBTU | Cái |  | 0 |  | 0 | 0 |  | CĐ | KCTT | VTTB
- | Thông gió lọc bụi (Loại 2 chụp lọc, có điều khiển) | Bộ |  | 0 | 880 | 0 | 0 |  | CĐ | KCTT | VTTB
5.1.7 | Thiết bị khác |  |  | 0
- | Tủ AC - V5-3P | Tủ |  | 0 | 381 | 0 | 0 |  | CĐ | KCTT | VTTB
- | ATS-3P | Bộ |  | 0 | 1236 | 0 | 0 |  | CĐ | KCTT | VTTB
- | Inverter DC-AC | Bộ |  | 65 | 400 | 0 | 26000 |  | CĐ | KCTT | VTTB |  |  |  | Inverter 3kW cho 21 trạm trục không điện. Mỗi trạm mua 3 bộ
5.2 | Trạm BTS truy nhập |  |  | 0 |  | 1055300 | 7609811
5.2.1 | Battery |  |  | 0
- | LIB 48V-100Ah | Bình | 900 | 2100 | 523 | 470700 | 1098300 |  | CĐ | KCTT | VTTB |  |  |  | Thay thế ắc quy suy hao trạm không điện
- | Portable battery | Bộ |  | 400 | 855 | 0 | 342000 |  | CĐ | KCTT | VTTB |  | 600 |  | 13 chi nhánh: 11 chi nhánh 10 trạm, mỗi trạm 4 bình, 2 chi nhánh MAC/MAP 20 trạm, mỗi trạm 4 bình). Năm 2026 đã mua 200 bình
5.2.2 | Genset |  |  | 0
- | Gasoline 1P-220V 10.6kVA | Cái |  | 0 | 2400 | 0 | 0 |  | CĐ | KCTT | VTTB
5.2.1 | Máy phát điện thay thế hỏng hóc |  |  | 0
- | Diesel Genset 1P-220V 12kVA (+ Fuel tank 500L/600L) | Cái | 50 | 150 | 6000 | 300000 | 900000 |  | CĐ | KCTT | VTTB |  |  |  | Thay thế máy hỏng hóc, bằng số lượng không sửa được năm 2026
5.2.2 | Máy phát điện cho trạm kinh doanh tốt |  |  | 0
- | Diesel Genset 1P-220V 12kVA (+ Fuel tank 500L/600L) | Cái |  | 224 | 6000 | 0 | 1344000 |  | CĐ | KCTT | VTTB |  |  |  | Năm 2025, thị trường có 815 trạm chưa có máy, trong đó có vị trí đặt máy là 560 trạm. Đầu tư trung bình hàng năm 112 máy để tăng tỷ lệ máy phát điện. Năm 2026 đã mua 100 máy.
- | Diesel Genset 3P-380V 30kVA (+ Fuel tank 500L/600L) | Cái |  | 0 | 9000 | 0 | 0 |  | CĐ | KCTT | VTTB
5.2.3 | ATS/Timer |  |  | 0
- | ATS-1P | Bộ |  | 0 |  | 0 | 0 |  | CĐ | KCTT | VTTB
- | ATS-3P indoor | Bộ |  | 112 | 1032 | 0 | 115584 |  | CĐ | KCTT | VTTB |  |  |  | Mua bằng số lượng MPĐ bổ sung. 50% cho trạm nhà container/ 50% cho nhà shelter.
- | ATS-3P outdoor | Bộ |  | 112 | 1236 | 0 | 138432 |  | CĐ | KCTT | VTTB |  |  |  | Mua bằng số lượng MPĐ bổ sung. 50% cho trạm nhà container/ 50% cho nhà shelter
5.2.4 | DC Power System |  |  | 0
5.2.4.1 | Normal DC System (Indoor) |  |  | 0
- | DC Power System (Include Cabinet, Controller) | Bộ |  | 0 | 738 | 0 | 0 |  | CĐ | KCTT | VTTB
- | Rectifier 3000W | Cái |  | 0 | 180 | 0 | 0 |  | CĐ | KCTT | VTTB
5.2.4.2 | Solar DC System (Indoor) |  |  | 0
- | Solar Power System (Include Cabinet, Controller) | Bộ |  | 50 | 738 | 0 | 36900 |  | CĐ | KCTT | VTTB |  |  |  | Mua thay thế ZTE B201
- | Rectifier 3000W | Cái |  | 200 | 180 | 0 | 36000 |  | CĐ | KCTT | VTTB |  |  |  | Mua thay thế ZTE B201
- | Solar Converter 3000W | Cái |  | 0 | 314 | 0 | 0 |  | CĐ | KCTT | VTTB |  |  |  | Mua thay thế ZTE B201
5.2.5 | Tủ nguồn AC |  |  | 0
- | Tủ AC - V5-1P | Tủ |  | 0 | 250 | 0 | 0 |  | CĐ | KCTT | VTTB
- | Tủ AC - V5-3P | Tủ |  | 0 | 381 | 0 | 0 |  | CĐ | KCTT | VTTB
5.2.6 | Triển khai PMT cho trạm điện giá cao |  |  | 0
5.2.6.1 | Solar DC System (Indoor) |  |  | 0
- | Solar Power System (Include Cabinet, Controller) | Bộ |  | 0 | 738 | 0 | 0 |  | CĐ | KCTT | VTTB
- | Rectifier 3000W | Cái |  | 0 | 180 | 0 | 0 |  | CĐ | KCTT | VTTB
- | Solar Converter 3000W | Cái |  | 0 | 314 | 0 | 0 |  | CĐ | KCTT | VTTB
5.2.6.2 | Hệ thống dàn PMT |  |  | 0
- | Hệ thống ≥8000W (gồm tấm pin + khung giá) | HT |  | 0 | 4000 | 0 | 0 |  | CĐ | KCTT | VTTB
- | Hệ thống ≥12000W (gồm tấm pin + khung giá) | HT |  | 0 | 6000 | 0 | 0 |  | CĐ | KCTT | VTTB
5.2.7 | Nâng cấp PMT trạm không điện |  |  | 0
5.2.7.1 | Solar DC System (Indoor) |  |  | 0
- | Solar Power System (Include Cabinet, Controller) | Bộ |  | 274 | 738 | 0 | 202212 |  | CĐ | KCTT | VTTB |  |  |  | 274 trạm PMT cho trạm không đủ công suất
- | Rectifier 3000W | Cái |  | 1096 | 180 | 0 | 197280 |  | CĐ | KCTT | VTTB |  |  |  | 274 trạm PMT cho trạm không đủ công suất
- | Solar Converter 3000W | Cái |  | 1370 | 314 | 0 | 430180 |  | CĐ | KCTT | VTTB |  |  |  | 274 trạm PMT cho trạm không đủ công suất
5.2.7.2 | Hệ thống dàn PMT |  |  | 0
- | Hệ thống ≥8000W (gồm tấm pin + khung giá) | HT |  | 274 | 4000 | 0 | 1096000 |  | CĐ | KCTT | VTTB |  |  |  | 274 trạm PMT cho trạm không đủ công suất
- | Hệ thống ≥12000W (gồm tấm pin + khung giá) | HT |  | 0 | 6000 | 0 | 0 |  | CĐ | KCTT | VTTB
5.2.8 | Vật tư khác |  |  | 0
- | Thông gió lọc bụi (Loại 2 chụp lọc, có điều khiển) | Bộ | 0 | 1000 | 880 | 0 | 880000 |  | CĐ | KCTT | VTTB |  |  |  | Thay thế thông gió cho nhà container. QHDC 2024 trở về trước: 220 bộ. QHĐC 2025: 500 bộ, QHĐC 2026: 300 bộ. Luỹ kế 1020/2300. Thị trường có 2018 nhà container và nhà xây phục vụ access. Cần bổ sung 1000 bộ
- | Convert quang FE 4 cổng điện, 1 cổng quang | Cái |  | 0 | 45 | 0 | 0 |  | CĐ | KCTT | VTTB
- | Quả cầu chữa cháy tự động | Bình |  | 0 | 50 | 0 | 0 |  | CĐ | KCTT | VTTB
- | Smart DCDU | Cái |  | 0 | 350 | 0 | 0 |  | CĐ | KCTT | VTTB
- | Bộ xạc bù acquy 12V | Cái |  | 0 | 90 | 0 | 0 |  | CĐ | KCTT | VTTB
- | Cắt lọc sét MOV, SPD SC(R)100/385 ¦ MOV surge protector | Cái |  | 0 | 30 | 0 | 0 |  | CĐ | KCTT | VTTB
- | Cắt lọc sét sơ cấp GZ | Bộ |  | 0 | 2.5 | 0 | 0 |  | CĐ | KCTT | VTTB
- | Cảnh báo AC-V1 | Cái |  | 0 | 8 | 0 | 0 |  | CĐ | KCTT | VTTB
- | Cảnh báo mở cửa | Cái |  | 0 | 4.25 | 0 | 0 |  | CĐ | KCTT | VTTB
- | Cảnh báo khói | Cái |  | 0 | 14.4 | 0 | 0 |  | CĐ | KCTT | VTTB
- | Gói vật tư sửa chữa máy phát điện | Gói | 1 | 1 | 200000 | 200000 | 200000 |  | CĐ | KCTT | VTTB |  |  |  | Gói vật tư sửa chữa, bảo dưỡng máy phát điện
- | Máy biến áp | Máy | 30 | 30 | 2820 | 84600 | 84600 |  | CĐ | KCTT | VTTB |  |  |  | Hạ bình biến áp, kéo điện cho trạm không điện
- | Thông gió trực tiếp cho AGG CX960 | Bộ |  | 0 | 300 | 0 | 0 |  | CĐ | KCTT | VTTB
- | Khóa cửa thông minh | Bộ |  | 1000 | 200 | 0 | 200000 |  | CĐ | KCTT | VTTB |  |  |  | Thử nghiệm tại 02 tỉnh MAP / MAC
- | Máy đo điện trở đất | Bộ |  | 26 | 400 | 0 | 10400 |  | CĐ | KCTT | VTTB |  |  |  | Mua cho mỗi chi nhánh 2 bộ. Nếu Chauvin thì giá 4583$, nếu kyoritsu thì 400$
5.2.9 | Củng cố nhà trạm |  |  | 0 |  | 0 | 297923
- | Lạt thít 200mm 3x200mm (500 sợi/gói) | Gói |  | 1200 | 1.11 | 0 | 1332 |  | CĐ | KCTT | VTTB |  |  |  | Vật tư thực hiện củng cố chương trình trạm đạt chuẩn_11369/TTr-KT
- | Lạt thít 400mm 5x400mm (250 sợi/gói) | Gói |  | 1200 | 2.36 | 0 | 2832 |  | CĐ | KCTT | VTTB |  |  |  | Vật tư thực hiện củng cố chương trình trạm đạt chuẩn_11369/TTr-KT
- | Máng Gen luồn dây điện, có nắp GA60/02 60x40x2000mm | Cái |  | 1200 | 1.47 | 0 | 1764 |  | CĐ | KCTT | VTTB |  |  |  | Vật tư thực hiện củng cố chương trình trạm đạt chuẩn_11369/TTr-KT
- | Máng gen nhựa răng lược có nắp 65x65x800mm | Cái |  | 500 | 1.39 | 0 | 695 |  | CĐ | KCTT | VTTB |  |  |  | Vật tư thực hiện củng cố chương trình trạm đạt chuẩn_11369/TTr-KT
- | Giấy dán nhãn khỗ A4 (30 tem 98 x 18mm/01 tờ; 20 tờ/01 tập) | Tập |  | 100 | 1.3 | 0 | 130 |  | CĐ | KCTT | VTTB |  |  |  | Vật tư thực hiện củng cố chương trình trạm đạt chuẩn_11369/TTr-KT
- | Ống gen Φ 50/65 chôn ngầm | m |  | 20000 | 0.6 | 0 | 12000 |  | CĐ | KCTT | VTTB |  |  |  | Vật tư thực hiện củng cố chương trình trạm đạt chuẩn_11369/TTr-KT
- | Cáp tiếp địa vàng xanh 1x35mm2 | m |  | 6000 | 6.01 | 0 | 36060 |  | CĐ | KCTT | VTTB |  |  |  | Vật tư thực hiện củng cố chương trình trạm đạt chuẩn_11369/TTr-KT
- | Cáp tiếp địa vàng xanh 1x25mm2 | m |  | 6000 | 4.39 | 0 | 26340 |  | CĐ | KCTT | VTTB |  |  |  | Vật tư thực hiện củng cố chương trình trạm đạt chuẩn_11369/TTr-KT
- | Cáp tiếp địa vàng xanh 1x4mm2 | m |  | 6000 | 0.7 | 0 | 4200 |  | CĐ | KCTT | VTTB |  |  |  | Vật tư thực hiện củng cố chương trình trạm đạt chuẩn_11369/TTr-KT
- | Cáp điện nhôm vặn xoắn 2x25mm2 | m |  | 26000 | 0.91 | 0 | 23660 |  | CĐ | KCTT | VTTB |  |  |  | Vật tư thực hiện củng cố chương trình trạm đạt chuẩn_11369/TTr-KT
- | Cáp điện nhôm vặn xoắn 4x25mm2 | m |  | 0 | 5 | 0 | 0 |  | CĐ | KCTT | VTTB |  |  |  | Vật tư thực hiện củng cố kéo điện 3 pha
- | Kẹp cáp 4x25mm2+ phụ kiện | m |  | 0 | 3 | 0 | 0 |  | CĐ | KCTT | VTTB |  |  |  | Vật tư thực hiện củng cố kéo điện 3 pha
- | Cáp điện 1x25mm2 xanh | m |  | 6000 | 4.33 | 0 | 25980 |  | CĐ | KCTT | VTTB |  |  |  | Vật tư thực hiện củng cố chương trình trạm đạt chuẩn_11369/TTr-KT
- | Cáp điện 1x25mm2 đen | m |  | 6000 | 4.33 | 0 | 25980 |  | CĐ | KCTT | VTTB |  |  |  | Vật tư thực hiện củng cố chương trình trạm đạt chuẩn_11369/TTr-KT
- | Cáp điện 2x1.5mm2 flexible | m |  | 15000 | 0.57 | 0 | 8550 |  | CĐ | KCTT | VTTB |  |  |  | Vật tư thực hiện củng cố chương trình trạm đạt chuẩn_11369/TTr-KT
- | Cáp điện 2x16mm2 flexible | m |  | 20000 | 6.07 | 0 | 121400 |  | CĐ | KCTT | VTTB |  |  |  | Vật tư thực hiện củng cố chương trình trạm đạt chuẩn_11369/TTr-KT
- | Headcore 1x35, 1x25,1x26,1x6mm2 | Cái |  | 20000 | 0.35 | 0 | 7000 |  | CĐ | KCTT | VTTB |  |  |  | Vật tư thực hiện củng cố chương trình trạm đạt chuẩn_11369/TTr-KT
6 | Vật tự dự phòng UCTT |  |  | 0 |  | 467284.5 | 811734.5
6.1 | ATS/Timer |  |  | 0
- | ATS-1P | Bộ |  | 0 | 1032 | 0 | 0 |  | CĐ | ƯCTT | VTTB
- | ATS-3P indoor | Bộ |  | 160 | 1032 | 0 | 165120 |  | CĐ | ƯCTT | VTTB |  |  |  | Dự phòng hỏng hóc. Bằng số lượng hỏng 2026
- | ATS-3P outdoor | Bộ |  | 0 | 1236 | 0 | 0 |  | CĐ | ƯCTT | VTTB
6.2 | Rectifier 3000W (theo Vendor) |  |  | 0
- | Rectifier 1000w tủ DC Mini Vertiv | Cái | 39 | 39 | 100 | 3900 | 3900 |  | CĐ | ƯCTT | VTTB |  |  |  | Dự phòng hỏng hóc. Bằng số lượng hỏng 2026
- | Rectifier 3000W - Vendor Emerson (loại tủ thường) | Cái | 200 | 0 | 246 | 49200 | 0 |  | CĐ | ƯCTT | VTTB |  |  |  | Năm 2027 không mua do đã tính tủ nguồn swap cho 5G cao tải. Thu hồi rectifier ở tủ nguồn cũ để lắp
- | Rectifier ZTE 3000W V5 | Cái | 200 | 200 | 180 | 36000 | 36000 |  | CĐ | ƯCTT | VTTB |  |  |  | Dự phòng hỏng hóc. Bằng số lượng hỏng 2026
- | Rectifier - Vendor Agission | Cái | 100 | 100 | 192 | 19200 | 19200 |  | CĐ | ƯCTT | VTTB |  |  |  | Dự phòng hỏng hóc. Bằng số lượng hỏng 2026
- | Rectifier ZTE 3000W V6 | Cái | 200 | 600 | 180 | 36000 | 108000 |  | CĐ | ƯCTT | VTTB |  |  |  | Dự phòng hỏng hóc. Bằng số lượng hỏng 2026
- | Rectifier Huawei 3000W | Cái | 50 | 150 | 250 | 12500 | 37500 |  | CĐ | ƯCTT | VTTB |  |  |  | Dự phòng hỏng hóc. Bằng số lượng hỏng 2026
- | Rectifier VMC 3000W | Cái | 200 | 200 | 200 | 40000 | 40000 |  | CĐ | ƯCTT | VTTB |  |  |  | Dự phòng hỏng hóc. Bằng số lượng hỏng 2026
6.3 | Solar converter 3000W (theo vendor) |  |  | 0
- | ZTE PU V2.5 | Cái | 150 | 250 | 283.5 | 42525 | 70875 |  | CĐ | ƯCTT | VTTB |  |  |  | Dự phòng hỏng hóc. Bằng số lượng hỏng 2026
- | ZTE PU V3 | Cái | 150 | 150 | 283.5 | 42525 | 42525 |  | CĐ | ƯCTT | VTTB |  |  |  | Dự phòng hỏng hóc. Bằng số lượng hỏng 2026
- | Solar converter Huawei | Cái | 50 | 150 | 415 | 20750 | 62250 |  | CĐ | ƯCTT | VTTB |  |  |  | Dự phòng hỏng hóc. Bằng số lượng hỏng 2026
- | Solar converter VMC | Cái | 30 | 30 | 415 | 12450 | 12450 |  | CĐ | ƯCTT | VTTB |  |  |  | Dự phòng hỏng hóc. Bằng số lượng hỏng 2026
6.4 | Controller |  |  | 0
- | M221S hoặc M222S Emerson/Vertiv | Cái | 0 | 0 | 201 | 0 | 0 |  | CĐ | ƯCTT | VTTB |  |  |  | Không mua do đã tính tủ nguồn swap cho 5G cao tải. Thu hồi rectifier ở tủ nguồn cũ để lắp
- | Controller Huawei | Cái | 20 | 20 | 250 | 5000 | 5000 |  | CĐ | ƯCTT | VTTB |  |  |  | Dự phòng hỏng hóc. Bằng số lượng hỏng 2026
- | Controller ZTE CSU501B | Cái | 100 | 100 | 65.57 | 6557 | 6557 |  | CĐ | ƯCTT | VTTB |  |  |  | Dự phòng hỏng hóc. Bằng số lượng hỏng 2026
- | Controller ZTE CSU602A | Cái | 50 | 50 | 65.57 | 3278.5 | 3278.5 |  | CĐ | ƯCTT | VTTB |  |  |  | Dự phòng hỏng hóc. Bằng số lượng hỏng 2026
- | Controller VMC | Cái | 12 | 12 | 250 | 3000 | 3000 |  | CĐ | ƯCTT | VTTB |  |  |  | Dự phòng hỏng hóc. Bằng số lượng hỏng 2026
6.5 | Tủ nguồn AC |  |  | 0
- | Tủ AC - V5-1P | Tủ |  | 0 |  | 0 | 0 |  | CĐ | ƯCTT | VTTB |  |  |  | Dự phòng hỏng hóc. Bằng số lượng hỏng 2026
- | Tủ AC - V5-3P | Tủ | 64 | 64 | 381 | 24384 | 24384 |  | CĐ | ƯCTT | VTTB |  |  |  | Dự phòng hỏng hóc. Bằng số lượng hỏng 2026
6.6 | Khác |  |  | 0
- | Bộ xạc bù acquy 12V | Cái | 300 | 300 | 90 | 27000 | 27000 |  | CĐ | ƯCTT | VTTB |  |  |  | Dự phòng hỏng hóc. Bằng số lượng hỏng 2026
- | Cắt lọc sét MOV, SPD SC(R)100/385 ¦ MOV surge protector | Cái |  | 0 | 30 | 0 | 0 |  | CĐ | ƯCTT | VTTB |  |  |  | Dự phòng hỏng hóc. Bằng số lượng hỏng 2026
- | Cắt lọc sét sơ cấp GZ | Bộ |  | 0 | 2.5 | 0 | 0 |  | CĐ | ƯCTT | VTTB |  |  |  | Dự phòng hỏng hóc. Bằng số lượng hỏng 2026
- | Cảnh báo AC-V1 | Cái | 700 | 700 | 8 | 5600 | 5600 |  | CĐ | ƯCTT | VTTB |  |  |  | Dự phòng hỏng hóc. Bằng số lượng hỏng 2026
- | Cảnh báo mở cửa | Cái | 300 | 300 | 4.25 | 1275 | 1275 |  | CĐ | ƯCTT | VTTB |  |  |  | Dự phòng hỏng hóc. Bằng số lượng hỏng 2026
- | Cảnh báo khói | Cái |  | 200 | 14.4 | 0 | 2880 |  | CĐ | ƯCTT | VTTB |  |  |  | Dự phòng hỏng hóc. Bằng số lượng hỏng 2026
- | DAQ-V2 | Cái |  | 400 | 147 | 0 | 58800 |  | CĐ | ƯCTT | VTTB |  |  |  | Dự phòng hỏng hóc. Bằng số lượng hỏng 2026
- | Máy biến áp | Máy | 27 | 27 | 2820 | 76140 | 76140 |  | CĐ | ƯCTT | VTTB |  |  |  | Dự phòng hỏng hóc. Bằng số lượng hỏng 2026
P2 | TRIỂN KHAI HẠ TẦNG |  |  |  |  | 10606753.8478 | 6151061.3611
I | Trạm BTS |  |  |  |  | 10606753.8478 | 6151061.3611
1 | Vật tư thiết bị HTML vùng phủ |  |  |  |  | 2321681.6772 | 1940269.4614
- | H=3M (Cột cóc) | Cột |  |  | 1153 | 0 | 0 |  | HT | VPDĐ | TK
- | H=12M | Cột |  |  |  | 0 | 0 |  | HT | VPDĐ | TK
- | H=18M | Cột |  |  | 2600 | 0 | 0 |  | HT | VPDĐ | TK
- | H=24M | Cột |  |  |  | 0 | 0 |  | HT | VPDĐ | TK
- | H=30M | Cột |  |  | 4600 | 0 | 0 |  | HT | VPDĐ | TK
- | H=36M | Cột |  |  | 5800.3354 | 0 | 0 |  | HT | VPDĐ | TK
- | H=44M | Cột | 27 | 2 | 6134 | 165618 | 12268 |  | HT | VPDĐ | TK
- | H=49.5M | Cột | 3 | 1 | 6737 | 20211 | 6737 |  | HT | VPDĐ | TK
| H=55M | Cột |  |  | 7685 | 0 | 0 |  | HT | VPDĐ | TK
- | H=60.5M | Cột | 148 | 147 | 8309 | 1229732 | 1221423 |  | HT | VPDĐ | TK
- | H=72M | Cột | 5 | 61 | 7900.3354 | 39501.6772 | 481920.4614 |  | HT | VPDĐ | TK
- | H=77M | Cột |  |  | 8250.3354 | 0 | 0 |  | HT | VPDĐ | TK
- | Cột tự đứng 30M | Cột |  |  | 9874 | 0 | 0 |  | HT | VPDĐ | TK
- | Cột tự đứng 35M | Cột | 63 | 17 | 12163 | 766269 | 206771 |  | HT | VPDĐ | TK
- | Cột tự đứng 44M | Cột |  |  | 19500 | 0 | 0 |  | HT | VPDĐ | TK
- | Hapulico 22m | Cột | 9 | 1 | 11150 | 100350 | 11150 |  | HT | VPDĐ | TK
- | Hapulico 28m | Cột |  |  |  | 0 | 0 |  | HT | VPDĐ | TK
| Nhà C05 | Nhà |  |  |  | 0 | 0 |  | HT | VPDĐ | TK
- | Hàng rào | trạm |  |  |  | 0 | 0 |  | HT | VPDĐ | TK
2 | Vật tư thiết bị HTML dung lượng |  |  |  |  | 0 | 0
- | H=3M (Cột cóc) | Cột |  |  |  | 0 | 0 |  | HT | DLDĐ | TK
- | H=12M | Cột |  |  |  | 0 | 0 |  | HT | DLDĐ | TK
- | H=18M | Cột |  |  |  | 0 | 0 |  | HT | DLDĐ | TK
- | H=24M | Cột |  |  |  | 0 | 0 |  | HT | DLDĐ | TK
- | H=30M | Cột |  |  |  | 0 | 0 |  | HT | DLDĐ | TK
- | H=36M | Cột |  |  |  | 0 | 0 |  | HT | DLDĐ | TK
- | H=44M | Cột |  |  |  | 0 | 0 |  | HT | DLDĐ | TK
- | H=49.5M | Cột |  |  |  | 0 | 0 |  | HT | DLDĐ | TK
| H=55M | Cột |  |  |  | 0 | 0 |  | HT | DLDĐ | TK
- | H=60.5M | Cột |  |  |  | 0 | 0 |  | HT | DLDĐ | TK
- | H=72M | Cột |  |  |  | 0 | 0 |  | HT | DLDĐ | TK
- | H=77M | Cột |  |  |  | 0 | 0 |  | HT | DLDĐ | TK
- | Cột tự đứng 30M | Cột |  |  |  | 0 | 0 |  | HT | DLDĐ | TK
- | Cột tự đứng 35M | Cột |  |  |  | 0 | 0 |  | HT | DLDĐ | TK
- | Cột tự đứng 44M | Cột |  |  |  | 0 | 0 |  | HT | DLDĐ | TK
- | Hapulico 22m | Cột |  |  |  | 0 | 0 |  | HT | DLDĐ | TK
- | Hapulico 28m | Cột |  |  |  | 0 | 0 |  | HT | DLDĐ | TK
| Nhà C05 | Nhà |  |  |  | 0 | 0 |  | HT | DLDĐ | TK
- | Hàng rào | trạm |  |  |  | 0 | 0 |  | HT | DLDĐ | TK
3 | Vật tư thiết bị củng cố kiên cố |  |  |  |  | 0 | 0
- | Cột bao | Cột |  |  |  | 0 | 0 |  | HT | KCTT | TK
- | Thay thế cột co hỏng hóc | Cột |  |  |  | 0 | 0 |  | HT | KCTT | TK
4 | Xây dựng móng trạm vùng phủ |  |  |  |  | 3532422.1221 | 3032939.3681
- | H=3M (Cột cóc) | vị trí | 0 | 0 | 3260.3913 | 0 | 0 |  | HT | VPDĐ | TK
- | H=12M | vị trí | 0 | 0 |  | 0 | 0 |  | HT | VPDĐ | TK
- | H=18M | vị trí | 0 | 0 | 3224.7253 | 0 | 0 |  | HT | VPDĐ | TK
- | H=24M | vị trí | 0 | 0 |  | 0 | 0 |  | HT | VPDĐ | TK
- | H=30M | vị trí | 0 | 0 | 4580.0527 | 0 | 0 |  | HT | VPDĐ | TK
- | H=36M | vị trí | 0 | 0 | 4974.8535 | 0 | 0 |  | HT | VPDĐ | TK
- | H=44M | vị trí | 27 | 2 | 6647.2313 | 179475.2452 | 13294.4626 |  | HT | VPDĐ | TK
- | H=49.5M | vị trí | 3 | 1 | 7830.4143 | 23491.243 | 7830.4143 |  | HT | VPDĐ | TK
| H=55M | vị trí | 0 | 0 | 9082.1672 | 0 | 0 |  | HT | VPDĐ | TK
- | H=60.5M | vị trí | 148 | 147 | 9082.1672 | 1344160.7472 | 1335078.58 |  | HT | VPDĐ | TK
- | H=72M | vị trí | 5 | 61 | 8156.4224 | 40782.1118 | 497541.764 |  | HT | VPDĐ | TK
- | H=77M | vị trí | 0 | 0 | 9376.0229 | 0 | 0 |  | HT | VPDĐ | TK
- | Cột tự đứng 30M | Cột | 0 | 0 | 10204.7839 | 0 | 0 |  | HT | VPDĐ | TK
- | Cột tự đứng 35M | Cột | 63 | 17 | 13601.0744 | 856867.6876 | 231218.2649 |  | HT | VPDĐ | TK
- | Cột tự đứng 44M | Cột | 0 | 0 | 18864.5454 | 0 | 0 |  | HT | VPDĐ | TK
- | Hapulico 22m | vị trí | 9 | 1 | 4062.5 | 36562.5 | 4062.5 |  | HT | VPDĐ | TK
- | Hapulico 28m | vị trí | 0 | 0 | 5468.75 | 0 | 0 |  | HT | VPDĐ | TK
| Nhà C05 | Nhà | 0 | 0 | 933.4578 | 0 | 0 |  | HT | VPDĐ | TK
- | Nhà máy nổ 2.7x1.7 | vị trí | 255 | 229 | 761.5614 | 194198.1631 | 174397.5661 |  | HT | VPDĐ | TK
| Hàng rào | trạm | 255 | 229 | 2506.8938 | 639257.9138 | 574078.6755 |  | HT | VPDĐ | TK
- | Minishelter | trạm | 255 | 229 | 853.4373 | 217626.5103 | 195437.1407 |  | HT | VPDĐ | TK
5 | Xây dựng móng trạm dung lượng |  |  |  |  | 0 | 0
- | H=3M (Cột cóc) | vị trí |  |  |  | 0 | 0 |  | HT | DLDĐ | TK
- | H=12M | vị trí |  |  |  | 0 | 0 |  | HT | DLDĐ | TK
- | H=18M | vị trí |  |  |  | 0 | 0 |  | HT | DLDĐ | TK
- | H=24M | vị trí |  |  |  | 0 | 0 |  | HT | DLDĐ | TK
- | H=30M | vị trí |  |  |  | 0 | 0 |  | HT | DLDĐ | TK
- | H=36M | vị trí |  |  |  | 0 | 0 |  | HT | DLDĐ | TK
- | H=44M | vị trí |  |  |  | 0 | 0 |  | HT | DLDĐ | TK
- | H=49.5M | vị trí |  |  |  | 0 | 0 |  | HT | DLDĐ | TK
| H=55M | vị trí |  |  |  | 0 | 0 |  | HT | DLDĐ | TK
- | H=60.5M | vị trí |  |  |  | 0 | 0 |  | HT | DLDĐ | TK
- | H=72M | vị trí |  |  |  | 0 | 0 |  | HT | DLDĐ | TK
- | H=77M | vị trí |  |  |  | 0 | 0 |  | HT | DLDĐ | TK
- | Cột tự đứng 30M | Cột |  |  |  | 0 | 0 |  | HT | DLDĐ | TK
- | Cột tự đứng 35M | Cột |  |  |  | 0 | 0 |  | HT | DLDĐ | TK
- | Cột tự đứng 44M | Cột |  |  |  | 0 | 0 |  | HT | DLDĐ | TK
- | Hapulico 22m | vị trí |  |  |  | 0 | 0 |  | HT | DLDĐ | TK
- | Hapulico 28m | vị trí |  |  |  | 0 | 0 |  | HT | DLDĐ | TK
| Nhà C05 | Nhà |  |  |  | 0 | 0 |  | HT | DLDĐ | TK
- | Nhà máy nổ 2.7x1.7 | vị trí |  |  |  | 0 | 0 |  | HT | DLDĐ | TK
| Hàng rào | trạm |  |  |  | 0 | 0 |  | HT | DLDĐ | TK
- | Minishelter | trạm |  |  |  | 0 | 0 |  | HT | DLDĐ | TK
6 | Lắp dựng trạm vùng phủ |  |  |  |  | 860731.1408 | 743500.7958
- | H=3M (Cột cóc) | vị trí | 0 | 0 | 300 | 0 | 0 |  | HT | VPDĐ | TK
- | H=12M | vị trí | 0 | 0 |  | 0 | 0 |  | HT | VPDĐ | TK
- | H=18M | vị trí | 0 | 0 | 560 | 0 | 0 |  | HT | VPDĐ | TK
- | H=24M | vị trí | 0 | 0 |  | 0 | 0 |  | HT | VPDĐ | TK
- | H=30M | vị trí | 0 | 0 | 717.9 | 0 | 0 |  | HT | VPDĐ | TK
- | H=36M | vị trí | 0 | 0 | 810.5401 | 0 | 0 |  | HT | VPDĐ | TK
- | H=44M | vị trí | 27 | 2 | 1051.5325 | 28391.3776 | 2103.065 |  | HT | VPDĐ | TK
- | H=49.5M | vị trí | 3 | 1 | 1200.1367 | 3600.4101 | 1200.1367 |  | HT | VPDĐ | TK
| H=55M | vị trí | 0 | 0 | 1447.7015 | 0 | 0 |  | HT | VPDĐ | TK
- | H=60.5M | vị trí | 148 | 147 | 1447.7015 | 214259.8223 | 212812.1208 |  | HT | VPDĐ | TK
- | H=72M | vị trí | 5 | 61 | 1667.3282 | 8336.6411 | 101707.0211 |  | HT | VPDĐ | TK
- | H=77M | vị trí | 0 | 0 | 2038.1519 | 0 | 0 |  | HT | VPDĐ | TK
- | Cột tự đứng 30M | Cột | 0 | 0 | 2188.7803 | 0 | 0 |  | HT | VPDĐ | TK
- | Cột tự đứng 35M | Cột | 63 | 17 | 2830.5184 | 178322.6577 | 48118.8124 |  | HT | VPDĐ | TK
- | Cột tự đứng 44M | Cột | 0 | 0 | 3750 | 0 | 0 |  | HT | VPDĐ | TK
- | Hapulico 22m | vị trí | 9 | 1 | 937.5 | 8437.5 | 937.5 |  | HT | VPDĐ | TK
- | Hapulico 28m | vị trí | 0 | 0 | 1250 | 0 | 0 |  | HT | VPDĐ | TK
| Nhà C05 | Nhà | 0 | 0 | 855.6697 | 0 | 0 |  | HT | VPDĐ | TK
- | Nhà máy nổ 2.7x1.7 | vị trí | 255 | 229 | 676.9231 | 172615.3846 | 155015.3846 |  | HT | VPDĐ | TK
| Hàng rào | trạm | 255 | 229 | 737 | 187935 | 168773 |  | HT | VPDĐ | TK
- | Minishelter | trạm | 255 | 229 | 230.7151 | 58832.3474 | 52833.7551 |  | HT | VPDĐ | TK
7 | Lắp dựng trạm dung lượng |  |  |  |  | 0 | 0
- | H=3M (Cột cóc) | vị trí |  |  |  | 0 | 0 |  | HT | DLDĐ | TK
- | H=12M | vị trí |  |  |  | 0 | 0 |  | HT | DLDĐ | TK
- | H=18M | vị trí |  |  |  | 0 | 0 |  | HT | DLDĐ | TK
- | H=24M | vị trí |  |  |  | 0 | 0 |  | HT | DLDĐ | TK
- | H=30M | vị trí |  |  |  | 0 | 0 |  | HT | DLDĐ | TK
- | H=36M | vị trí |  |  |  | 0 | 0 |  | HT | DLDĐ | TK
- | H=44M | vị trí |  |  |  | 0 | 0 |  | HT | DLDĐ | TK
- | H=49.5M | vị trí |  |  |  | 0 | 0 |  | HT | DLDĐ | TK
| H=55M | vị trí |  |  |  | 0 | 0 |  | HT | DLDĐ | TK
- | H=60.5M | vị trí |  |  |  | 0 | 0 |  | HT | DLDĐ | TK
- | H=72M | vị trí |  |  |  | 0 | 0 |  | HT | DLDĐ | TK
- | H=77M | vị trí |  |  |  | 0 | 0 |  | HT | DLDĐ | TK
- | Cột tự đứng 30M | Cột |  |  |  | 0 | 0 |  | HT | DLDĐ | TK
- | Cột tự đứng 35M | Cột |  |  |  | 0 | 0 |  | HT | DLDĐ | TK
- | Cột tự đứng 44M | Cột |  |  |  | 0 | 0 |  | HT | DLDĐ | TK
- | Hapulico 22m | vị trí |  |  |  | 0 | 0 |  | HT | DLDĐ | TK
- | Hapulico 28m | vị trí |  |  |  | 0 | 0 |  | HT | DLDĐ | TK
| Nhà C05 | Nhà |  |  |  | 0 | 0 |  | HT | DLDĐ | TK
- | Nhà máy nổ 2.7x1.7 | vị trí |  |  |  | 0 | 0 |  | HT | DLDĐ | TK
| Hàng rào | trạm |  |  |  | 0 | 0 |  | HT | DLDĐ | TK
- | Minishelter | trạm |  |  |  | 0 | 0 |  | HT | DLDĐ | TK
6 | Lắp thiết bị BTS mới trạm vùng phủ |  |  |  |  | 150775.0067 | 138392.3743
- | 5m < H ≤ 24m | vị trí | 9 | 1 | 528.2517 | 4754.2655 | 528.2517 |  | HT | VPDĐ | TK
- | 27.5m < H ≤ 33m | vị trí |  |  | 570.5306 | 0 | 0 |  | HT | VPDĐ | TK
- | 33m < H ≤ 38.5m | vị trí | 63 | 17 | 572.0951 | 36041.9928 | 9725.6171 |  | HT | VPDĐ | TK
- | 38.5m < H ≤ 44m | vị trí | 27 | 2 | 573.6597 | 15488.8106 | 1147.3193 |  | HT | VPDĐ | TK
- | 44m < H ≤ 49.5m | vị trí | 3 | 1 | 575.2242 | 1725.6725 | 575.2242 |  | HT | VPDĐ | TK
- | 49.5m < H ≤ 55m | vị trí |  |  | 580.121 | 0 | 0 |  | HT | VPDĐ | TK
- | 55m < H ≤ 60m | vị trí |  |  | 604.5539 | 0 | 0 |  | HT | VPDĐ | TK
- | 60m < H ≤ 66m | vị trí | 148 | 147 | 606.1185 | 89705.5317 | 89099.4133 |  | HT | VPDĐ | TK
| 66m < H ≤ 72m | vị trí | 5 | 61 | 611.7467 | 3058.7335 | 37316.5487 |  | HT | VPDĐ | TK
- | 72m < H ≤78m | vị trí |  |  | 613.3112 | 0 | 0 |  | HT | VPDĐ | TK
- | Xây dựng hàng rào thép chống trộm cho trạm | vị trí |  |  |  | 0 | 0 |  | HT | VPDĐ | TK
- | Xây dựng + lắp đặt hàng rào thép | vị trí |  |  | 2876.9231 | 0 | 0 |  | HT | VPDĐ | TK
- | Lắp đặt hàng rào thép (móng có sẵn) | Cột |  |  | 737 | 0 | 0 |  | HT | VPDĐ | TK
- | Xây dựng nhà máy nổ | Cột |  |  | 1184.6154 | 0 | 0 |  | HT | VPDĐ | TK
7 | Lắp thiết bị BTS mới trạm vùng dung lượng |  |  |  |  | 0 | 0
- | 5m < H ≤ 24m | vị trí |  |  |  | 0 | 0 |  | HT | DLDĐ | TK
- | 27.5m < H ≤ 33m | vị trí |  |  |  | 0 | 0 |  | HT | DLDĐ | TK
- | 33m < H ≤ 38.5m | vị trí |  |  |  | 0 | 0 |  | HT | DLDĐ | TK
- | 38.5m < H ≤ 44m | vị trí |  |  |  | 0 | 0 |  | HT | DLDĐ | TK
- | 44m < H ≤ 49.5m | vị trí |  |  |  | 0 | 0 |  | HT | DLDĐ | TK
- | 49.5m < H ≤ 55m | vị trí |  |  |  | 0 | 0 |  | HT | DLDĐ | TK
- | 55m < H ≤ 60m | vị trí |  |  |  | 0 | 0 |  | HT | DLDĐ | TK
- | 60m < H ≤ 66m | vị trí |  |  |  | 0 | 0 |  | HT | DLDĐ | TK
| 66m < H ≤ 72m | vị trí |  |  |  | 0 | 0 |  | HT | DLDĐ | TK
- | 72m < H ≤78m | vị trí |  |  |  | 0 | 0 |  | HT | DLDĐ | TK
- | Xây dựng hàng rào thép chống trộm cho trạm | vị trí |  |  |  | 0 | 0 |  | HT | DLDĐ | TK
- | Xây dựng + lắp đặt hàng rào thép | vị trí |  |  |  | 0 | 0 |  | HT | DLDĐ | TK
- | Lắp đặt hàng rào thép (móng có sẵn) | Cột |  |  |  | 0 | 0 |  | HT | DLDĐ | TK
- | Xây dựng nhà máy nổ | Cột |  |  |  | 0 | 0 |  | HT | DLDĐ | TK
8 | Sector 4G twinbeam trạm dung lượng |  |  |  |  | 911731.656 | 37383.9015
- | 5m < H ≤ 24m | chiếc | 50.24 | 2.06 | 291.5 | 14644.96 | 600.49 |  | HT | DLDĐ | TK
- | 27.5m < H ≤ 33m | chiếc | 75.36 | 3.09 | 313.5 | 23625.36 | 968.715 |  | HT | DLDĐ | TK
- | 33m < H ≤ 38.5m | chiếc | 125.6 | 5.15 | 313.5 | 39375.6 | 1614.525 |  | HT | DLDĐ | TK
- | 38.5m < H ≤ 44m | chiếc | 150.72 | 6.18 | 335.5 | 50566.56 | 2073.39 |  | HT | DLDĐ | TK
- | 44m < H ≤ 49.5m | chiếc | 251.2 | 10.3 | 341 | 85659.2 | 3512.3 |  | HT | DLDĐ | TK
- | 49.5m < H ≤ 55m | chiếc | 351.68 | 14.42 | 357.5 | 125725.6 | 5155.15 |  | HT | DLDĐ | TK
- | 55m < H ≤ 60m | chiếc | 678.24 | 27.81 | 375.65 | 254780.856 | 10446.8265 |  | HT | DLDĐ | TK
- | 60m < H ≤ 66m | chiếc | 577.76 | 23.69 | 379.5 | 219259.92 | 8990.355 |  | HT | DLDĐ | TK
| 66m < H ≤ 72m | chiếc | 175.84 | 7.21 | 388.85 | 68375.384 | 2803.6085 |  | HT | DLDĐ | TK
- | 72m < H ≤78m | chiếc | 75.36 | 3.09 | 394.35 | 29718.216 | 1218.5415 |  | HT | DLDĐ | TK
9 | RRU 2G cosite trạm dung lượng |  |  |  |  | 686882.504 | 258575.46
- | 5m < H ≤ 9m | chiếc | 41.44 | 3.02 | 265 | 10981.6 | 800.3 |  | HT | DLDĐ | TK
- | 9m < H ≤ 18m | chiếc | 62.16 | 4.53 | 285 | 17715.6 | 1291.05 |  | HT | DLDĐ | TK
- | 21m < H ≤27.5m | chiếc | 103.6 | 7.55 | 285 | 29526 | 2151.75 |  | HT | DLDĐ | TK
- | 27.5m < H ≤ 33m | chiếc | 124.32 | 9.06 | 305 | 37917.6 | 2763.3 |  | HT | DLDĐ | TK
- | 33m < H ≤ 38.5m | chiếc | 207.2 | 15.1 | 310 | 64232 | 4681 |  | HT | DLDĐ | TK
- | 38.5m < H ≤ 44m | chiếc | 290.08 | 21.14 | 325 | 94276 | 6870.5 |  | HT | DLDĐ | TK
- | 49.5m < H ≤ 55m | chiếc | 518 | 37.75 | 341.5 | 176897 | 12891.625 |  | HT | DLDĐ | TK
- | 55m < H ≤ 60m | chiếc | 476.56 | 34.73 | 345 | 164413.2 | 11981.85 |  | HT | DLDĐ | TK
| 60m < H ≤ 66m | chiếc | 145.04 | 10.57 | 353.5 | 51271.64 | 3736.495 |  | HT | DLDĐ | TK
- | 66m < H ≤ 72m | chiếc | 62.16 | 4.53 | 375 | 23310 | 1698.75 |  | HT | DLDĐ | TK
- | 72m < H ≤78m | chiếc | 41.44 | 3.02 | 394.35 | 16341.864 | 1190.937 |  | HT | DLDĐ | TK
10 | RRU 4G cosite trạm dung lượng |  |  |  |  | 2142529.741 | 208517.903
- | 5m < H ≤ 9m | chiếc | 129.26 | 12.58 | 265 | 34253.9 | 3333.7 |  | HT | DLDĐ | TK
- | 9m < H ≤ 18m | chiếc | 193.89 | 18.87 | 285 | 55258.65 | 5377.95 |  | HT | DLDĐ | TK
- | 21m < H ≤27.5m | chiếc | 323.15 | 31.45 | 285 | 92097.75 | 8963.25 |  | HT | DLDĐ | TK
- | 27.5m < H ≤ 33m | chiếc | 387.78 | 37.74 | 305 | 118272.9 | 11510.7 |  | HT | DLDĐ | TK
- | 33m < H ≤ 38.5m | chiếc | 646.3 | 62.9 | 310 | 200353 | 19499 |  | HT | DLDĐ | TK
- | 38.5m < H ≤ 44m | chiếc | 904.82 | 88.06 | 325 | 294066.5 | 28619.5 |  | HT | DLDĐ | TK
- | 49.5m < H ≤ 55m | chiếc | 1615.75 | 157.25 | 341.5 | 551778.625 | 53700.875 |  | HT | DLDĐ | TK
- | 55m < H ≤ 60m | chiếc | 1486.49 | 144.67 | 345 | 512839.05 | 49911.15 |  | HT | DLDĐ | TK
| 60m < H ≤ 66m | chiếc | 452.41 | 44.03 | 353.5 | 159926.935 | 15564.605 |  | HT | DLDĐ | TK
- | 66m < H ≤ 72m | chiếc | 193.89 | 18.87 | 375 | 72708.75 | 7076.25 |  | HT | DLDĐ | TK
- | 72m < H ≤78m | chiếc | 129.26 | 12.58 | 394.35 | 50973.681 | 4960.923 |  | HT | DLDĐ | TK
11 | RRU 5G cosite trạm dung lượng |  |  |  |  | 0 | 0
- | 5m < H ≤ 9m | chiếc |  |  |  | 0 | 0 |  | HT | DLDĐ | TK
- | 9m < H ≤ 18m | chiếc |  |  |  | 0 | 0 |  | HT | DLDĐ | TK
- | 21m < H ≤27.5m | chiếc |  |  |  | 0 | 0 |  | HT | DLDĐ | TK
- | 27.5m < H ≤ 33m | chiếc |  |  |  | 0 | 0 |  | HT | DLDĐ | TK
- | 33m < H ≤ 38.5m | chiếc |  |  |  | 0 | 0 |  | HT | DLDĐ | TK
- | 38.5m < H ≤ 44m | chiếc |  |  |  | 0 | 0 |  | HT | DLDĐ | TK
- | 49.5m < H ≤ 55m | chiếc |  |  |  | 0 | 0 |  | HT | DLDĐ | TK
- | 55m < H ≤ 60m | chiếc |  |  |  | 0 | 0 |  | HT | DLDĐ | TK
| 60m < H ≤ 66m | chiếc |  |  |  | 0 | 0 |  | HT | DLDĐ | TK
- | 66m < H ≤ 72m | chiếc |  |  |  | 0 | 0 |  | HT | DLDĐ | TK
- | 72m < H ≤78m | chiếc |  |  |  | 0 | 0 |  | HT | DLDĐ | TK
II | Chi phí triển khai CĐBR |  |  |  |  | 0 | 0
1 | Vùng phủ |  |  |  |  | 0 | 0
- | Ngoài trời | cổng |  |  |  | 0 | 0 |  | HT | VPGPON | TK
- | Dự án (tòa nhà, KCN) | cổng |  |  |  | 0 | 0 |  | HT | VPGPON | TK
2 | Kiên cố, củng cố |  |  |  |  | 0 | 0
- | Tách cáp chung lộ, ngầm hóa | km |  |  |  | 0 | 0 |  | HT | KCTT | TK
III | Chi phí triển khai truyền dẫn |  |  |  |  | 0 | 0
1 | Cho Vùng phủ (4G+4G700) |  |  |  |  | 0 | 0 | [5 empty] | VPDĐ |  |  | Mạng cáp
1.1 | Thi công cống bể |  |  |  |  | 0 | 0 | [5 empty] | VPDĐ |  |  | Mạng cáp
- | Cáp quang luồn cống 24 sợi (Sợi thường) | Km |  |  |  | 0 | 0 |  | HT | VPDĐ |  | Mạng cáp | VPDĐ |  |  | Mạng cáp
- | Xây dựng cống bế 2 ống | Km |  |  |  | 0 | 0 |  | HT | VPDĐ |  | Mạng cáp | VPDĐ |  |  | Mạng cáp
- | Cáp quang CTT | [5 empty] | 0 | [5 empty] | VPDĐ |  |  | Mạng cáp
- | Cáp quang chôn 24 sợi (Sợi thường) | Km |  |  |  | 0 | 0 |  | HT | VPDĐ |  | Mạng cáp | VPDĐ |  |  | Mạng cáp
1.2 | Thi công cáp treo |  |  |  |  | 0 | 0 | [5 empty] | VPDĐ |  |  | Mạng cáp
- | Cáp quang treo hình số 8-12Fo | Km |  |  |  | 0 | 0 |  | HT |  |  |  | VPDĐ |  |  | Mạng cáp
- | Cáp quang treo 24 sợi (Cáp hình số 8) | Km |  |  |  | 0 | 0 |  | HT | VPDĐ |  | Mạng cáp | VPDĐ |  |  | Mạng cáp
- | Cáp quang treo ADSS 24 sợi - KV100m | Km |  |  |  | 0 | 0 |  | HT | VPDĐ |  | Mạng cáp | VPDĐ |  |  | Mạng cáp
- | Cáp quang treo ADSS 24 sợi - KV200m | Km |  |  |  | 0 | 0 |  | HT | VPDĐ |  | Mạng cáp | VPDĐ |  |  | Mạng cáp
- | Cáp quang treo ADSS 24 sợi - KV500m | Km |  |  |  | 0 | 0 |  | HT | VPDĐ |  | Mạng cáp | VPDĐ |  |  | Mạng cáp
- | Cáp quang treo ADSS 24 sợi - KV100 (chống gặm nhấm) | Km |  |  |  | 0 | 0 |  | HT | VPDĐ |  | Mạng cáp |  |  |  | Mạng cáp
- | Cáp quang treo 24 sợi (cáp hình số 8-chống gặm nhấm) | Km |  |  |  | 0 | 0 |  | HT | VPDĐ |  | Mạng cáp | CCKC |  |  | Mạng cáp
1.3 | Thi công trồng cột |  |  |  |  | 0 | 0 | [5 empty] | CCKC |  |  | Mạng cáp
- | Cột 8m | Cột |  |  |  | 0 | 0 |  | HT | VPDĐ |  | Mạng cáp | CCKC |  |  | Mạng cáp
- | Cột 10m | Cột |  |  |  | 0 | 0 |  | HT | VPDĐ |  | Mạng cáp | CCKC |  |  | Mạng cáp
2 | Triển khai cáp cho 5G |  |  |  |  | 0 | 0 | [5 empty] | CCKC |  |  | Mạng cáp
2.1 | Thi công cáp ngầm | [11 empty] | CCKC |  |  | Mạng cáp
| Cáp quang Cống bể | [11 empty] | CCKC |  |  | Mạng cáp
| Cáp quang luồn cống 24 sợi (Sợi thường) | Km |  |  |  | 0 | 0 |  | HT | 5G |  | Mạng cáp | CCKC |  |  | Mạng cáp
| Cáp quang cống bể 96 sợi | Km |  |  |  | 0 | 0 |  | HT | 5G |  |  | CCKC |  |  | Mạng cáp
| Xây dựng cống bế 2 ống | Km |  |  |  | 0 | 0 |  | HT | 5G |  | Mạng cáp | CCKC |  |  | Mạng cáp
| Cáp quang CTT | [11 empty] | CCKC |  |  | Mạng cáp
| Cáp quang chôn 24 sợi (Sợi thường) | Km |  |  |  | 0 | 0 |  | HT | 5G |  | Mạng cáp |  |  |  | Mạng cáp
2.2 | Thi công cáp treo | [11 empty] | PCTT |  |  | Mạng cáp
| Cáp quang treo ADSS 96 sợi - KV100 (G652D) | Km |  |  |  | 0 | 0 |  | HT | 5G |  |  | PCTT |  |  | Mạng cáp
| Cáp quang treo 24 sợi (Cáp hình số 8) | Km |  |  |  | 0 | 0 |  | HT | 5G |  | Mạng cáp | PCTT |  |  | Mạng cáp
| Cáp quang treo ADSS 24 sợi - KV100m | Km |  |  |  | 0 | 0 |  | HT | 5G |  | Mạng cáp | PCTT |  |  | Mạng cáp
| Cáp quang treo ADSS 24 sợi - KV200m | Km |  |  |  | 0 | 0 |  | HT | 5G |  | Mạng cáp | PCTT |  |  | Mạng cáp
| Cáp quang treo ADSS 24 sợi - KV500m | Km |  |  |  | 0 | 0 |  | HT | 5G |  | Mạng cáp |  |  |  | Mạng cáp
| Cáp quang treo ADSS 24 sợi - KV100 (chống gặm nhấm) | Km |  |  |  | 0 | 0 |  | HT | 5G |  | Mạng cáp | CCKC |  |  | Mạng cáp
| Cáp quang treo 24 sợi (cáp hình số 8-chống gặm nhấm) | Km |  |  |  | 0 | 0 |  | HT | 5G |  | Mạng cáp | CCKC |  |  | Mạng cáp
2.3 | Thi công trồng cột | [14 empty] | Mạng cáp
| Cột 8m | Cột |  |  |  | 0 | 0 |  | HT | 5G |  |  | 5G |  |  | Mạng cáp
| Cột 10m | Cột |  |  |  | 0 | 0 |  | HT | 5G |  |  | 5G |  |  | Mạng cáp
3 | Triển khai cáp đảm bảo cho VHKT |  |  |  |  | 0 | 0 | [5 empty] | 5G |  |  | Mạng cáp
| Cáp quang Cống bể | [11 empty] | 5G |  |  | Mạng cáp
| Cáp quang Cống bể 48Fo | Km |  |  |  | 0 | 0 |  | HT | VHKT |  | Mạng cáp | 5G |  |  | Mạng cáp
| Xây dựng cống bế 2 ống | Km |  |  |  | 0 | 0 |  | HT | VHKT |  | Mạng cáp | 5G |  |  | Mạng cáp
| Cáp quang CTT | [11 empty] | 5G |  |  | Mạng cáp
| Cáp quang chôn Trực tiếp 24Fo | Km |  |  |  | 0 | 0 |  | HT | VHKT |  | Mạng cáp | 5G |  |  | Mạng cáp
| Thi công cáp treo | [11 empty] | 5G |  |  | Mạng cáp
| Cáp quang treo hình số 8-12FO | Km |  |  |  | 0 | 0 |  | HT | VHKT |  |  | 5G |  |  | Mạng cáp
| Cáp quang treo hình số 8-24 sợi | Km |  |  |  | 0 | 0 |  | HT | VHKT | [5 empty] | Mạng cáp
| Cáp quang treo ADSS24 KV100 | Km |  |  |  | 0 | 0 |  | HT | VHKT |  | Mạng cáp |  |  |  | Mạng cáp
| Cáp quang treo ADSS48 KV200 | Km |  |  |  | 0 | 0 |  | HT | VHKT |  | Mạng cáp |  |  |  | Mạng cáp
| Cáp quang treo ADSS24 KV500 | Km |  |  |  | 0 | 0 |  | HT | VHKT | [5 empty] | Mạng cáp
| Cáp gặm nhấm loại ADSS24 | Km |  |  |  | 0 | 0 |  | HT | VHKT | [5 empty] | Mạng cáp
| Cáp bọc kim loại F8-24Fo | Km |  |  |  | 0 | 0 |  | HT | VHKT | [5 empty] | Mạng cáp
| Thi công trồng cột | [14 empty] | Mạng cáp
| Cột 8m | Cột |  |  |  | 0 | 0 |  | HT | VHKT | [5 empty] | Mạng cáp
| Cột 10m | Cột |  |  |  | 0 | 0 |  | HT | VHKT |  | Mạng cáp |  |  |  | Mạng cáp
4 | Triển khai cáp kiên cố bền vững |  |  |  |  | 0 | 0 | [8 empty] | Mạng cáp
| Thi công cáp ngầm | [14 empty] | Mạng cáp
| Cáp quang Cống bể | [14 empty] | Mạng cáp
| Cáp quang Cống bể 24Fo | Km |  |  |  | 0 | 0 |  | HT | PCTT |  | Mạng cáp |  |  |  | Mạng cáp
| Cáp quang Cống bể 48Fo | Km |  |  |  | 0 | 0 |  | HT | PCTT |  | Mạng cáp |  |  |  | Mạng cáp
| Ngầm CBXM hóa liên tỉnh | Km |  |  |  | 0 | 0 |  | HT | PCTT |  | Mạng cáp |  |  |  | Mạng cáp
| Ngầm CBXM hóa liên huyện | Km |  |  |  | 0 | 0 |  | HT | PCTT |  | Mạng cáp |  |  |  | Mạng cáp
| Ngầm CBXM trạm UT | Km |  |  |  | 0 | 0 |  | HT | PCTT |  | Mạng cáp |  |  |  | Mạng cáp
| Cáp quang CTT | [14 empty] | Mạng cáp
| Cáp quang chôn Trực tiếp 24Fo | Km |  |  |  | 0 | 0 |  | HT | PCTT |  | Mạng cáp |  |  |  | Mạng cáp
| Thi công cáp treo | [14 empty] | Mạng cáp
| Cáp quang treo hình số 8-12FO | Km |  |  |  | 0 | 0 |  | HT | PCTT | [5 empty] | Mạng cáp
| Cáp quang treo hình số 8-24 sợi | Km |  |  |  | 0 | 0 |  | HT | PCTT | [5 empty] | Mạng cáp
| Cáp quang treo ADSS24 KV100 | Km |  |  |  | 0 | 0 |  | HT | PCTT |  | Mạng cáp |  |  |  | Mạng cáp
| Cáp quang treo ADSS24 KV200 | Km |  |  |  | 0 | 0 |  | HT | PCTT |  | Mạng cáp |  |  |  | Mạng cáp
| Cáp quang treo ADSS24 KV200 chống gặm nhấm | Km |  |  |  | 0 | 0 |  | HT | PCTT |  | Mạng cáp |  |  |  | Mạng cáp
| Cáp quang treo ADSS48 KV200 chống gặm nhấm | Km |  |  |  | 0 | 0 |  | HT | PCTT |  | Mạng cáp |  |  |  | Mạng cáp
| Cáp quang treo ADSS24 KV500 | Km |  |  |  | 0 | 0 |  | HT | PCTT
| Cáp gặm nhấm loại ADSS24 | Km |  |  |  | 0 | 0 |  | HT | PCTT
| Cáp bọc kim loại F8-24Fo | Km |  |  |  | 0 | 0 |  | HT | PCTT
Thi công trồng cột
| Cột 8m | Cột |  |  |  | 0 | 0 |  | HT | PCTT
| Cột 10m | Cột |  |  |  | 0 | 0 |  | HT | PCTT |  | Mạng cáp
5 | Thi công cáp ngầm XHH |  |  |  |  | 0 | 0
Cáp quang Cống bể
| Cáp quang Cống bể 24Fo | Km |  |  |  | 0 | 0 |  | HT | KCTT |  | Mạng cáp
| Cáp quang Cống bể 48Fo | Km |  |  |  | 0 | 0 |  | HT | KCTT |  | Mạng cáp
| Cáp quang Cống bể 96Fo | Km |  |  |  | 0 | 0 |  | HT | KCTT |  | Mạng cáp
| Xây dựng cống bế 1 ống | Km |  |  |  | 0 | 0 |  | HT | KCTT |  | Mạng cáp
| Xây dựng cống bế 2 ống | Km |  |  |  | 0 | 0 |  | HT | KCTT |  | Mạng cáp
| Xây dựng cống bế 3 ống | Km |  |  |  | 0 | 0 |  | HT | KCTT |  | Mạng cáp
| Xây dựng cống bế 4 ống | Km |  |  |  | 0 | 0 |  | HT | KCTT |  | Mạng cáp
IV | Chi phí triển khai Cơ điện |  |  |  |  | 0 | 0
1 | Chi phí triển khai cơ điện BTS
1 | Dịch vụ lắp đặt trạm mới VP
1.1 | Dịch vụ lắp đặt trạm mới VP có điện
1.1.1 | Dịch vụ lắp đặt hạng mục Battery
- | Dịch vụ lắp đặt LIB 48V-100Ah | Bình |  |  | 8.79 | 0 | 0 |  |  | VPDĐ | TK
- | Dịch vụ lắp đặt Battery Lithium minishelter | Tủ |  |  | 30.19 | 0 | 0 |  |  | VPDĐ | TK
1.1.2 | Dịch vụ lắp đặt Genset
- | Dịch vụ lắp đặt Diesel Genset 1P-220V 12kVA (+ Fuel tank 500L/600L) | Cái |  |  | 352.98 | 0 | 0 |  |  | VPDĐ | TK
1.1.3 | Dịch vụ lắp đặt ATS/Timer
- | Dịch vụ lắp đặt ATS outdoor | Bộ |  |  | 182.42 | 0 | 0 |  |  | VPDĐ | TK
1.1.4 | Dịch vụ lắp đặt DC Power System
1.1.4.1 | Dịch vụ lắp đặt IPS with solar
- | Dịch vụ lắp đặt IPS minishelter (include controler, subrack,…) | Tủ |  |  | 30.19 | 0 | 0 |  |  | VPDĐ | TK
- | Dịch vụ lắp đặt Rectifier 3000W | Cái |  |  | 0.61 | 0 | 0 |  |  | VPDĐ | TK
- | Dịch vụ lắp đặt Solar converter 3000W | Cái |  |  | 0.61 | 0 | 0 |  |  | VPDĐ | TK
1.1.5 | Dịch vụ lắp đặt Solar system
- | Dịch vụ lắp đặt Hệ thống ≥8000W (gồm tấm pin + khung giá) | HT |  |  |  | 0 | 0 |  |  | VPDĐ | TK
- | Dịch vụ lắp đặt Hệ thống ≥12000W (gồm tấm pin + khung giá) | HT |  |  |  | 0 | 0 |  |  | VPDĐ | TK
1.1.6 | Dịch vụ lắp đặt Mornitoring
- | Dịch vụ lắp đặt AC-V1 Alarm | Cái |  |  | 3.082 | 0 | 0 |  |  | VPDĐ | TK
- | Dịch vụ lắp đặt DAQ-V2 | Cái |  |  | 3.71 | 0 | 0 |  |  | VPDĐ | TK
- | Dịch vụ lắp đặt Converter quang 4FE | Cái |  |  | 5.44 | 0 | 0 |  |  | VPDĐ | TK
- | Dịch vụ lắp đặt Module SFP | Cái |  |  | 0.62 | 0 | 0 |  |  | VPDĐ | TK
1.2 | Dịch vụ lắp đặt Trạm mới VP không điện
1.2.1 | Dịch vụ lắp đặt Battery
- | Dịch vụ lắp đặt LIB 48V-100Ah | Bình |  |  | 8.79 | 0 | 0 |  |  | VPDĐ | TK
- | Dịch vụ lắp đặt Battery Lithium minishelter | Tủ |  |  | 30.19 | 0 | 0 |  |  | VPDĐ | TK
1.2.2 | Dịch vụ lắp đặt Genset
- | Dịch vụ lắp đặt Diesel Genset 1P-220V 12kVA (+ Fuel tank 500L/600L) | Cái |  |  | 352.98 | 0 | 0 |  |  | VPDĐ | TK
1.2.3 | Dịch vụ lắp đặt DC Power System
1.2.3.1 | Dịch vụ lắp đặt IPS with solar
- | Dịch vụ lắp đặt IPS minishelter (include controler, subrack,…) | Tủ |  |  | 30.19 | 0 | 0 |  |  | VPDĐ | TK
- | Dịch vụ lắp đặt Rectifier 3000W | Cái |  |  | 0.61 | 0 | 0 |  |  | VPDĐ | TK
- | Dịch vụ lắp đặt Solar converter 3000W | Cái |  |  | 0.61 | 0 | 0 |  |  | VPDĐ | TK
1.2.4 | Dịch vụ lắp đặt Solar system
- | Dịch vụ lắp đặt Hệ thống ≥8000W (gồm tấm pin + khung giá) | HT |  |  |  | 0 | 0 |  |  | VPDĐ | TK
- | Dịch vụ lắp đặt Hệ thống ≥12000W (gồm tấm pin + khung giá) | HT |  |  |  | 0 | 0 |  |  | VPDĐ | TK
- | Dịch vụ lắp đặt Hệ thống ≥16000W (gồm tấm pin + khung giá) | HT |  |  |  | 0 | 0 |  |  | VPDĐ | TK
- | Dịch vụ lắp đặt Hệ thống ≥20000W (gồm tấm pin + khung giá) | HT |  |  |  | 0 | 0 |  |  | VPDĐ | TK
1.2.5 | Dịch vụ lắp đặt Mornitoring
- | Dịch vụ lắp đặt AC-V1 Alarm | Cái |  |  | 3.082 | 0 | 0 |  |  | VPDĐ | TK
- | Dịch vụ lắp đặt DAQ-V2 | Cái |  |  | 3.71 | 0 | 0 |  |  | VPDĐ | TK
- | Dịch vụ lắp đặt Converter quang 4FE | Cái |  |  | 5.44 | 0 | 0 |  |  | VPDĐ | TK
- | Dịch vụ lắp đặt Module SFP | Cái |  |  | 0.62 | 0 | 0 |  |  | VPDĐ | TK
2 | Dịch vụ lắp đặt Trạm mới DL
2.1 | Dịch vụ lắp đặt Trạm mới DL có điện
2.1.1 | Dịch vụ lắp đặt Battery
- | Dịch vụ lắp đặt LIB 48V-100Ah | Bình |  |  | 8.79 | 0 | 0 |  |  | DLDĐ | TK
- | Dịch vụ lắp đặt Battery Lithium minishelter | Tủ |  |  | 30.19 | 0 | 0 |  |  | DLDĐ | TK
2.1.2 | Dịch vụ lắp đặt Genset
- | Dịch vụ lắp đặt Diesel Genset 1P-220V 12kVA (+ Fuel tank 500L/600L) | Cái |  |  | 352.98 | 0 | 0 |  |  | DLDĐ | TK
2.1.3 | Dịch vụ lắp đặt ATS/Timer
- | Dịch vụ lắp đặt ATS outdoor | Bộ |  |  | 182.42 | 0 | 0 |  |  | DLDĐ | TK
2.1.4 | Dịch vụ lắp đặt DC Power System
2.1.4.1 | Dịch vụ lắp đặt IPS with solar
- | Dịch vụ lắp đặt IPS minishelter (include controler, subrack,…) | Tủ |  |  | 30.19 | 0 | 0 |  |  | DLDĐ | TK
- | Dịch vụ lắp đặt Rectifier 3000W | Cái |  |  | 0.61 | 0 | 0 |  |  | DLDĐ | TK
- | Dịch vụ lắp đặt Solar converter 3000W | Cái |  |  | 0.61 | 0 | 0 |  |  | DLDĐ | TK
2.1.5 | Dịch vụ lắp đặt Solar system
- | Dịch vụ lắp đặt Hệ thống ≥8000W (gồm tấm pin + khung giá) | HT |  |  |  | 0 | 0 |  |  | DLDĐ | TK
- | Dịch vụ lắp đặt Hệ thống ≥12000W (gồm tấm pin + khung giá) | HT |  |  |  | 0 | 0 |  |  | DLDĐ | TK
2.1.6 | Dịch vụ lắp đặt Mornitoring
- | Dịch vụ lắp đặt AC-V1 Alarm | Cái |  |  | 3.082 | 0 | 0 |  |  | DLDĐ | TK
- | Dịch vụ lắp đặt DAQ-V2 | Cái |  |  | 3.71 | 0 | 0 |  |  | DLDĐ | TK
- | Dịch vụ lắp đặt Converter quang 4FE | Cái |  |  | 5.44 | 0 | 0 |  |  | DLDĐ | TK
- | Dịch vụ lắp đặt Module SFP | Cái |  |  | 0.62 | 0 | 0 |  |  | DLDĐ | TK
2.2 | Dịch vụ lắp đặt Trạm mới DL không điện
2.2.1 | Dịch vụ lắp đặt Battery
- | Dịch vụ lắp đặt LIB 48V-100Ah | Bình |  |  | 8.79 | 0 | 0 |  |  | DLDĐ | TK
- | Dịch vụ lắp đặt Battery Lithium minishelter | Tủ |  |  | 30.19 | 0 | 0 |  |  | DLDĐ | TK
2.2.2 | Dịch vụ lắp đặt Genset
- | Dịch vụ lắp đặt Diesel Genset 1P-220V 12kVA (+ Fuel tank 500L/600L) | Cái |  |  | 352.98 | 0 | 0 |  |  | DLDĐ | TK
2.2.3 | Dịch vụ lắp đặt DC Power System
2.2.3.1 | Dịch vụ lắp đặt IPS with solar
- | Dịch vụ lắp đặt IPS minishelter (include controler, subrack,…) | Tủ |  |  | 30.19 | 0 | 0 |  |  | DLDĐ | TK
- | Dịch vụ lắp đặt Rectifier 3000W | Cái |  |  | 0.61 | 0 | 0 |  |  | DLDĐ | TK
- | Dịch vụ lắp đặt Solar converter 3000W | Cái |  |  | 0.61 | 0 | 0 |  |  | DLDĐ | TK
2.2.4 | Dịch vụ lắp đặt Solar system
- | Dịch vụ lắp đặt Hệ thống ≥8000W (gồm tấm pin + khung giá) | HT |  |  |  | 0 | 0 |  |  | DLDĐ | TK
- | Dịch vụ lắp đặt Hệ thống ≥12000W (gồm tấm pin + khung giá) | HT |  |  |  | 0 | 0 |  |  | DLDĐ | TK
- | Dịch vụ lắp đặt Hệ thống ≥16000W (gồm tấm pin + khung giá) | HT |  |  |  | 0 | 0 |  |  | DLDĐ | TK
- | Dịch vụ lắp đặt Hệ thống ≥20000W (gồm tấm pin + khung giá) | HT |  |  |  | 0 | 0 |  |  | DLDĐ | TK
2.2.5 | Dịch vụ lắp đặt Mornitoring
- | Dịch vụ lắp đặt AC-V1 Alarm | Cái |  |  | 3.082 | 0 | 0 |  |  | DLDĐ | TK
- | Dịch vụ lắp đặt DAQ-V2 | Cái |  |  | 3.71 | 0 | 0 |  |  | DLDĐ | TK
- | Dịch vụ lắp đặt Converter quang 4FE | Cái |  |  | 5.44 | 0 | 0 |  |  | DLDĐ | TK
- | Dịch vụ lắp đặt Module SFP | Cái |  |  | 0.62 | 0 | 0 |  |  | DLDĐ | TK
3 | Dịch vụ lắp đặt Trạm main node mới
3.1 | Dịch vụ lắp đặt Solar DC System (Indoor)
- | Dịch vụ lắp đặt Solar Power System (Include Cabinet, Controller) | Bộ |  |  | 51.57 | 0 | 0 |  |  | DLDĐ | TK
- | Dịch vụ lắp đặt Rectifier 3000W | Cái |  |  | 0.61 | 0 | 0 |  |  | DLDĐ | TK
- | Dịch vụ lắp đặt Solar Converter 3000W | Cái |  |  | 0.61 | 0 | 0 |  |  | DLDĐ | TK
3.2 | Dịch vụ lắp đặt Genset
- | Dịch vụ lắp đặt Diesel Genset 1P-220V 12kVA (+ Fuel tank 500L/600L) | Cái |  |  | 352.98 | 0 | 0 |  |  | DLDĐ | TK
- | Dịch vụ lắp đặt Diesel Genset 3P-380V 30kVA (+ Fuel tank 500L/600L) | Cái |  |  | 501.97 | 0 | 0 |  |  | DLDĐ | TK
3.3 | Dịch vụ lắp đặt Battery
- | Dịch vụ lắp đặt LIB 48V-100Ah | Bình |  |  | 8.79 | 0 | 0 |  |  | DLDĐ | TK
- | Dịch vụ lắp đặt Rack ắc quy | Rack |  |  | 6.28 | 0 | 0 |  |  | DLDĐ | TK
3.4 | Dịch vụ lắp đặt ATS/Timer
- | Dịch vụ lắp đặt ATS-3P | Bộ |  |  | 182.42 | 0 | 0 |  |  | DLDĐ | TK
3.5 | Dịch vụ lắp đặt Tủ nguồn AC
- | Dịch vụ lắp đặt Tủ AC - V5-3P | Tủ |  |  | 134.19 | 0 | 0 |  |  | DLDĐ | TK
3.6 | Dịch vụ lắp đặt Mornitoring
- | Dịch vụ lắp đặt AC-V1 Alarm | Cái |  |  | 3.08 | 0 | 0 |  |  | DLDĐ | TK
- | Dịch vụ lắp đặt DAQ-V2 | Cái |  |  | 3.71 | 0 | 0 |  |  | DLDĐ | TK
- | Dịch vụ lắp đặt Cảnh báo Khói | Cái |  |  | 3.082 | 0 | 0 |  |  | DLDĐ | TK
- | Dịch vụ lắp đặt Cảnh báo mở cửa | Cái |  |  | 2.47 | 0 | 0 |  |  | DLDĐ | TK
- | Dịch vụ lắp đặt Converter quang 4FE | Cái |  |  | 5.44 | 0 | 0 |  |  | DLDĐ | TK
- | Dịch vụ lắp đặt Module SFP | Cái |  |  | 0.62 | 0 | 0 |  |  | DLDĐ | TK
3.7 | Dịch vụ lắp đặt Điều hòa
- | Dịch vụ lắp đặt Điều hòa 18kBTU | Cái |  |  | 162.82 | 0 | 0 |  |  | DLDĐ | TK
4 | Dịch vụ lắp đặt Cosite vùng phủ
4.1 | Dịch vụ lắp đặt LIB 48V-100Ah | Bình |  |  | 8.79 | 0 | 0 |  |  | VPDĐ | TK
4.2 | Dịch vụ lắp đặt DC system
- | Dịch vụ lắp đặt Rectifier 3000W-Vendor Vertiv/Emerson | Cái |  |  | 0.61 | 0 | 0 |  |  | VPDĐ | TK
- | Dịch vụ lắp đặt Rectifier 3000W - Vendor ZTE V5 | Cái |  |  | 0.61 | 0 | 0 |  |  | VPDĐ | TK
- | Dịch vụ lắp đặt Rectifier - Vendor Agission | Cái |  |  | 0.61 | 0 | 0 |  |  | VPDĐ | TK
- | Dịch vụ lắp đặt Rectifier 3000W - Vendor ZTE V6 | Cái |  |  | 0.61 | 0 | 0 |  |  | VPDĐ | TK
- | Dịch vụ lắp đặt Rectifier - Vendor VMC | Cái |  |  | 0.61 | 0 | 0 |  |  | VPDĐ | TK
- | Dịch vụ lắp đặt Rectifier - Vendor Huawei | Cái |  |  | 0.61 | 0 | 0 |  |  | VPDĐ | TK
- | Dịch vụ lắp đặt Solar converter | Cái |  |  | 0.61 | 0 | 0 |  |  | VPDĐ | TK
4.3 | Dịch vụ lắp đặt Solar system
- | Dịch vụ lắp đặt Hệ thống ≥8000W (gồm tấm pin + khung giá) | HT |  |  |  | 0 | 0 |  |  | VPDĐ | TK
- | Dịch vụ lắp đặt Hệ thống ≥12000W (gồm tấm pin + khung giá) | HT |  |  |  | 0 | 0 |  |  | VPDĐ | TK
4.4 | Dịch vụ lắp đặt Tủ nguồn AC
- | Dịch vụ lắp đặt Tủ AC - V5-3P | Tủ |  |  | 134.19 | 0 | 0 |  |  | VPDĐ | TK
4.5 | Dịch vụ lắp đặt ATS/Timer
- | Dịch vụ lắp đặt ATS-3P (outdoor/indoor) | Bộ |  |  | 182.42 | 0 | 0 |  |  | VPDĐ | TK
4.6 | Dịch vụ lắp đặt Genset
- | Dịch vụ lắp đặt Diesel Genset 1P-220V 12kVA (+ Fuel tank 500L/600L) | Cái |  |  | 352.98 | 0 | 0 |  |  | VPDĐ | TK
- | Dịch vụ lắp đặt Diesel Genset 3P-380V 30kVA (+ Fuel tank 500L/600L) | Cái |  |  | 501.97 | 0 | 0 |  |  | VPDĐ | TK
- | Dịch vụ lắp đặt Diesel Genset 3P-380V 50kVA (+ Fuel tank 500L/600L) | Cái |  |  | 524.44 | 0 | 0 |  |  | VPDĐ | TK
4.7 | Dịch vụ lắp đặt CB 125A | Cái |  |  | 4.93 | 0 | 0 |  |  | VPDĐ | TK
5 | Dịch vụ lắp đặt Cosite dung lượng
5.1 | Dịch vụ lắp đặt LIB 48V-100Ah | Bình |  |  | 8.79 | 0 | 0 |  |  | DLDĐ | TK
5.2 | Dịch vụ lắp đặt DC system
- | Dịch vụ lắp đặt Rectifier 3000W-Vendor Vertiv/Emerson | Cái |  |  | 0.61 | 0 | 0 |  |  | DLDĐ | TK
- | Dịch vụ lắp đặt Rectifier 3000W - Vendor ZTE V5 | Cái |  |  | 0.61 | 0 | 0 |  |  | DLDĐ | TK
- | Dịch vụ lắp đặt Rectifier - Vendor Agission | Cái |  |  | 0.61 | 0 | 0 |  |  | DLDĐ | TK
- | Dịch vụ lắp đặt Rectifier 3000W - Vendor ZTE V6 | Cái |  |  | 0.61 | 0 | 0 |  |  | DLDĐ | TK
- | Dịch vụ lắp đặt Rectifier - Vendor VMC | Cái |  |  | 0.61 | 0 | 0 |  |  | DLDĐ | TK
- | Dịch vụ lắp đặt Rectifier - Vendor Huawei | Cái |  |  | 0.61 | 0 | 0 |  |  | DLDĐ | TK
- | Dịch vụ lắp đặt Solar converter | Cái |  |  | 0.61 | 0 | 0 |  |  | DLDĐ | TK
5.3 | Dịch vụ lắp đặt Solar system
- | Dịch vụ lắp đặt Hệ thống ≥8000W (gồm tấm pin + khung giá) | HT |  |  |  | 0 | 0 |  |  | DLDĐ | TK
- | Dịch vụ lắp đặt Hệ thống ≥12000W (gồm tấm pin + khung giá) | HT |  |  |  | 0 | 0 |  |  | DLDĐ | TK
5.4 | Dịch vụ lắp đặt Tủ nguồn AC
- | Dịch vụ lắp đặt Tủ AC - V5-3P | Tủ |  |  | 134.19 | 0 | 0 |  |  | DLDĐ | TK
5.5 | Dịch vụ lắp đặt ATS/Timer
- | Dịch vụ lắp đặt ATS-3P (outdoor/indoor) | Bộ |  |  | 182.42 | 0 | 0 |  |  | DLDĐ | TK
5.6 | Dịch vụ lắp đặt Genset
- | Dịch vụ lắp đặt Diesel Genset 1P-220V 12kVA (+ Fuel tank 500L/600L) | Cái |  |  | 352.98 | 0 | 0 |  |  | DLDĐ | TK
- | Dịch vụ lắp đặt Diesel Genset 3P-380V 30kVA (+ Fuel tank 500L/600L) | Cái |  |  | 501.97 | 0 | 0 |  |  | DLDĐ | TK
- | Dịch vụ lắp đặt Diesel Genset 3P-380V 50kVA (+ Fuel tank 500L/600L) | Cái |  |  | 524.44 | 0 | 0 |  |  | DLDĐ | TK
5.7 | Dịch vụ lắp đặt CB 125A | Cái |  |  | 4.93 | 0 | 0 |  |  | DLDĐ | TK
6 | Dịch vụ lắp đặt Kiên cố, củng cố
6.1 | Dịch vụ lắp đặt Trạm main node
6.1.1 | Dịch vụ lắp đặt Battery
- | Dịch vụ lắp đặt LIB 48V-100Ah | Bình |  |  | 8.79 | 0 | 0 |  |  | KCTT | TK
- | Dịch vụ lắp đặt Rack ắc quy | Rack |  |  | 6.28 | 0 | 0 |  |  | KCTT | TK
6.1.2 | Dịch vụ lắp đặt DC Power System
6.1.2.1 | Dịch vụ lắp đặt Normal DC System (Indoor)
- | Dịch vụ lắp đặt DC Power System (Include Cabinet, Controller) | Bộ |  |  | 51.57 | 0 | 0 |  |  | KCTT | TK
- | Dịch vụ lắp đặt Rectifier 3000W | Cái |  |  | 0.61 | 0 | 0 |  |  | KCTT | TK
6.1.3 | Dịch vụ lắp đặt Solar DC System (Indoor)
- | Dịch vụ lắp đặt Solar Power System (Include Cabinet, Controller) | Bộ |  |  | 51.57 | 0 | 0 |  |  | KCTT | TK
- | Dịch vụ lắp đặt Rectifier 3000W | Cái |  |  | 0.61 | 0 | 0 |  |  | KCTT | TK
- | Dịch vụ lắp đặt Solar Converter 3000W | Cái |  |  | 0.61 | 0 | 0 |  |  | KCTT | TK
6.1.4 | Dịch vụ lắp đặt Genset
- | Dịch vụ lắp đặt Diesel Genset 1P-220V 12kVA (+ Fuel tank 500L/600L) | Cái |  |  | 352.98 | 0 | 0 |  |  | KCTT | TK
- | Dịch vụ lắp đặt Diesel Genset 3P-380V 30kVA (+ Fuel tank 500L/600L) | Cái |  |  | 501.97 | 0 | 0 |  |  | KCTT | TK
- | Dịch vụ lắp đặt Diesel Genset 3P-380V 50kVA (+ Fuel tank 500L/600L) | Cái |  |  | 524.44 | 0 | 0 |  |  | KCTT | TK
6.1.5 | Dịch vụ lắp đặt Pin mặt trời
- | Dịch vụ lắp đặt Hệ thống ≥8000W (gồm tấm pin + khung giá) | HT |  |  |  | 0 | 0 |  |  | KCTT | TK
- | Dịch vụ lắp đặt Hệ thống ≥12000W (gồm tấm pin + khung giá) | HT |  |  |  | 0 | 0 |  |  | KCTT | TK
6.1.6 | Dịch vụ lắp đặt Khác
- | Dịch vụ lắp đặt Điều hòa 18kBTU | Cái |  |  | 162.82 | 0 | 0 |  |  | KCTT | TK
- | Dịch vụ lắp đặt Thông gió lọc bụi (Loại 2 chụp lọc, có điều khiển) | Bộ |  |  | 25.21 |  |  |  |  | KCTT | TK
6.1.7 | Dịch vụ lắp đặt Thiết bị khác
- | Dịch vụ lắp đặt Tủ AC - V5-3P | Tủ |  |  | 134.19 | 0 | 0 |  |  | KCTT | TK
- | Dịch vụ lắp đặt ATS-3P | Bộ |  |  | 182.42 | 0 | 0 |  |  | KCTT | TK
6.2 | Dịch vụ lắp đặt Trạm BTS truy nhập
6.1 | Dịch vụ lắp đặt Battery
- | Dịch vụ lắp đặt LIB 48V-100Ah | Bình |  |  | 8.79 | 0 | 0 |  |  | KCTT | TK
- | Dịch vụ lắp đặt Portable battery | Bộ |  |  | 8.79 | 0 | 0 |  |  | KCTT | TK
6.2 | Dịch vụ lắp đặt Genset
- | Dịch vụ lắp đặt Gasoline 1P-220V 10.6kVA | Cái |  |  | 0 | 0 | 0 |  |  | KCTT | TK
6.2.1 | Dịch vụ lắp đặt Máy phát điện thay thế hỏng hóc
- | Dịch vụ lắp đặt Diesel Genset 1P-220V 12kVA (+ Fuel tank 500L/600L) | Cái |  |  | 352.98 | 0 | 0 |  |  | KCTT | TK
6.2.2 | Dịch vụ lắp đặt Máy phát điện cho trạm kinh doanh tốt
- | Dịch vụ lắp đặt Diesel Genset 1P-220V 12kVA (+ Fuel tank 500L/600L) | Cái |  |  | 352.98 | 0 | 0 |  |  | KCTT | TK
- | Dịch vụ lắp đặt Diesel Genset 3P-380V 30kVA (+ Fuel tank 500L/600L) | Cái |  |  | 501.97 | 0 | 0 |  |  | KCTT | TK
6.3 | Dịch vụ lắp đặt ATS/Timer
- | Dịch vụ lắp đặt ATS-1P | Bộ |  |  | 182.42 | 0 | 0 |  |  | KCTT | TK
- | Dịch vụ lắp đặt ATS-3P indoor | Bộ |  |  | 182.42 | 0 | 0 |  |  | KCTT | TK
- | Dịch vụ lắp đặt ATS-3P outdoor | Bộ |  |  | 182.42 | 0 | 0 |  |  | KCTT | TK
6.4 | Dịch vụ lắp đặt DC Power System
6.4.1 | Dịch vụ lắp đặt Normal DC System (Indoor)
- | Dịch vụ lắp đặt DC Power System (Include Cabinet, Controller) | Bộ |  |  | 51.57 | 0 | 0 |  |  | KCTT | TK
- | Dịch vụ lắp đặt Rectifier 3000W | Cái |  |  | 0.61 | 0 | 0 |  |  | KCTT | TK
6.4.2 | Dịch vụ lắp đặt Solar DC System (Indoor)
- | Dịch vụ lắp đặt Solar Power System (Include Cabinet, Controller) | Bộ |  |  | 51.57 | 0 | 0 |  |  | KCTT | TK
- | Dịch vụ lắp đặt Rectifier 3000W | Cái |  |  | 0.61 | 0 | 0 |  |  | KCTT | TK
- | Dịch vụ lắp đặt Solar Converter 3000W | Cái |  |  | 0.61 | 0 | 0 |  |  | KCTT | TK
6.5 | Dịch vụ lắp đặt Tủ nguồn AC
- | Dịch vụ lắp đặt Tủ AC - V5-1P | Tủ |  |  | 11.02 | 0 | 0 |  |  | KCTT | TK
- | Dịch vụ lắp đặt Tủ AC - V5-3P | Tủ |  |  | 134.19 | 0 | 0 |  |  | KCTT | TK
6.6 | Dịch vụ lắp đặt Triển khai PMT cho trạm điện giá cao
6.6.1 | Dịch vụ lắp đặt Solar DC System (Indoor)
- | Dịch vụ lắp đặt Solar Power System (Include Cabinet, Controller) | Bộ |  |  | 51.57 | 0 | 0 |  |  | KCTT | TK
- | Dịch vụ lắp đặt Rectifier 3000W | Cái |  |  | 0.61 | 0 | 0 |  |  | KCTT | TK
- | Dịch vụ lắp đặt Solar Converter 3000W | Cái |  |  | 0.61 | 0 | 0 |  |  | KCTT | TK
6.6.2 | Dịch vụ lắp đặt Hệ thống dàn PMT
- | Dịch vụ lắp đặt Hệ thống ≥8000W (gồm tấm pin + khung giá) | HT |  |  |  | 0 | 0 |  |  | KCTT | TK
- | Dịch vụ lắp đặt Hệ thống ≥12000W (gồm tấm pin + khung giá) | HT |  |  |  | 0 | 0 |  |  | KCTT | TK
6.7 | Dịch vụ lắp đặt Nâng cấp PMT trạm không điện
6.7.1 | Dịch vụ lắp đặt Solar DC System (Indoor)
- | Dịch vụ lắp đặt Solar Power System (Include Cabinet, Controller) | Bộ |  |  | 51.57 | 0 | 0 |  |  | KCTT | TK
- | Dịch vụ lắp đặt Rectifier 3000W | Cái |  |  | 0.61 | 0 | 0 |  |  | KCTT | TK
- | Dịch vụ lắp đặt Solar Converter 3000W | Cái |  |  | 0.61 | 0 | 0 |  |  | KCTT | TK
6.7.2 | Dịch vụ lắp đặt Hệ thống dàn PMT
- | Dịch vụ lắp đặt Hệ thống ≥8000W (gồm tấm pin + khung giá) | HT |  |  |  | 0 | 0 |  |  | KCTT | TK
- | Dịch vụ lắp đặt Hệ thống ≥12000W (gồm tấm pin + khung giá) | HT |  |  |  | 0 | 0 |  |  | KCTT | TK
6.8 | Dịch vụ lắp đặt Vật tư khác
- | Dịch vụ lắp đặt Thông gió lọc bụi (Loại 2 chụp lọc, có điều khiển) | Bộ |  |  | 25.21 | 0 | 0 |  |  | KCTT | TK
- | Dịch vụ lắp đặt Convert quang FE 4 cổng điện, 1 cổng quang | Cái |  |  | 5.45 | 0 | 0 |  |  | KCTT | TK
- | Dịch vụ lắp đặt Quả cầu chữa cháy tự động | Bình |  |  | 1.76 | 0 | 0 |  |  | KCTT | TK
- | Dịch vụ lắp đặt Smart DCDU | Cái |  |  | 14.41 | 0 | 0 |  |  | KCTT | TK
- | Dịch vụ lắp đặt Bộ xạc bù acquy 12V | Cái |  |  | 5 | 0 | 0 |  |  | KCTT | TK
- | Dịch vụ lắp đặt Cắt lọc sét MOV, SPD SC(R)100/385 ¦ MOV surge protector | Cái |  |  | 3.082 | 0 | 0 |  |  | KCTT | TK
- | Dịch vụ lắp đặt Cắt lọc sét sơ cấp GZ | Bộ |  |  | 3.082 | 0 | 0 |  |  | KCTT | TK
- | Dịch vụ lắp đặt Cảnh báo AC-V1 | Cái |  |  | 3.082 | 0 | 0 |  |  | KCTT | TK
- | Dịch vụ lắp đặt Cảnh báo mở cửa | Cái |  |  | 2.47 | 0 | 0 |  |  | KCTT | TK
- | Dịch vụ lắp đặt Cảnh báo khói | Cái |  |  | 3.082 | 0 | 0 |  |  | KCTT | TK
- | Dịch vụ lắp đặt Máy biến áp | Máy |  |  | 0 | 0 | 0 |  |  | KCTT | TK
- | Dịch vụ lắp đặt Thông gió trực tiếp cho AGG CX960 | Bộ |  |  | 25.21 | 0 | 0 |  |  | KCTT | TK
Note on B97: viettq9-lap: Bao gồm cả MSC+MGW với Erl của MGW theo profile 40mErl/sub att
Note on B154: viettq9-lap: Remote
Note on B174: viettq9-lap: Remote
Note on B241: viettq9-lap: Remote
Note on B1538: halv8: Ống nhựa B cấp
Note on F1682: LAP-TOANND13: Giá anh Toanlqb
Note on F1717: LAP-TOANND13: Giá a Toanlqb

## TH theo dich vu
1000000
STT | Nội dung | Ko xóa | 2027 (triệu USD) | [10 empty] | 2028 (triệu USD) | [10 empty] | 2027-2028 (triệu USD) | [9 empty] | Tỷ trọng theo dịch vụ
| Mảng | Mã DV | VT | ML | CĐBR | CNTT | IP | TD | CĐ | HT | Tổng (Movitel) | Tổng (Có ví) | Tỷ trọng (%) | VT | ML | CĐBR | CNTT | IP | TD | CĐ | HT | Tổng (Movitel) | Tổng (Có ví) | Tỷ trọng (%) | VT | ML | CĐBR | CNTT | IP | TD | CĐ | HT | Tổng | Tỷ trọng (%) | 4G | 5G | CĐBR | Truyền hình | DC | Cloud | CNTT
* | Tổng |  | 41.3583 | 8.95 | 1.2385 | 18.306 | 11.0338 | 10.6926 | 8.6181 | 10.6068 | 110.804 | 123.3553 |  | 26.8868 | 0 | 0.56334 | 22.4413 | 10.6166 | 8.0846 | 15.4259 | 6.1511 | 90.1696 | 101.0209 |  | 68.2451 | 8.95 | 1.8019 | 40.7473 | 21.6504 | 18.7772 | 24.044 | 16.7578 | 200.9737 | 100% | 175.2855 | 0 | 2.8913 | 0.1357 | 1.9108 | 0.86983 | 8.9408
| Tỷ trọng theo mảng |  | 37.33% | 8.077% | 1.118% | 16.52% | 9.958% | 9.65% | 7.778% | 9.573% | 100% | 111.3% |  | 26.62% | 0% | 0.5576% | 22.21% | 10.51% | 8.003% | 15.27% | 6.089% | 89.26% | 100% |  | 33.96% | 4.453% | 0.8966% | 20.27% | 10.77% | 9.343% | 11.96% | 8.338% | 100%
I | Công nghệ mới triển khai diện rộng cho kinh doanh |  | 0 | 0 | 0 | 0.83637 | 0 | 0 | 0 | 0 | 0.83637 | 0.83637 | 0.7548% | 0 | 0 | 0 | 0.83637 | 0 | 0 | 0 | 0 | 0.83637 | 0.83637 | 0.9276% | 0 | 0 | 0 | 1.6727 | 0 | 0 | 0 | 0 | 1.6727 | 0.8323%
1 | Mạng 5G | 5G | 0 | 0 | 0 | 0 | 0 | 0 | 0 | 0 | 0 | 0 | 0% | 0 | 0 | 0 | 0 | 0 | 0 | 0 | 0 | 0 | 0 |  | 0 | 0 | 0 | 0 | 0 | 0 | 0 | 0 | 0 | 0% |  | 100%
2 | XGSPON | XGSPON | 0 | 0 | 0 | 0 | 0 | 0 | 0 | 0 | 0 | 0 | 0% | 0 | 0 | 0 | 0 | 0 | 0 | 0 | 0 | 0 | 0 |  | 0 | 0 | 0 | 0 | 0 | 0 | 0 | 0 | 0 | 0% |  |  | 100%
3 | AI/GPU | AI/GPU | 0 | 0 | 0 | 0.83637 | 0 | 0 | 0 | 0 | 0.83637 | 0.83637 | 0.7548% | 0 | 0 | 0 | 0.83637 | 0 | 0 | 0 | 0 | 0.83637 | 0.83637 |  | 0 | 0 | 0 | 1.6727 | 0 | 0 | 0 | 0 | 1.6727 | 0.8323% | [5 empty] | 52% | 48%
4 | Private Mobile Network | PMN | 0 | 0 | 0 | 0 | 0 | 0 | 0 | 0 | 0 | 0 | 0% | 0 | 0 | 0 | 0 | 0 | 0 | 0 | 0 | 0 | 0 |  | 0 | 0 | 0 | 0 | 0 | 0 | 0 | 0 | 0 | 0% | 100%
II | Mở rộng mạng lưới hiện tại cho kinh doanh |  | 39.612 | 2.9823 | 1.0754 | 15.5823 | 8.4989 | 5.44 | 5.8563 | 10.6068 | 89.6541 | 89.6541 | 80.91% | 23.891 | 0 | 0.43174 | 17.9009 | 4.8784 | 2.3974 | 5.1953 | 6.1511 | 60.8458 | 60.8458 | 67.48% | 68.2451 | 8.95 | 1.8019 | 39.0746 | 21.6504 | 18.7772 | 24.044 | 16.7578 | 150.4999 | 74.89%
1 | Mạng 2/3/4G |  | 39.612 | 2.9823 | 0 | 0 | 6.3373 | 4.5214 | 5.8563 | 10.6068 | 69.9161 | 69.9161 | 63.1% | 23.891 | 0 | 0 | 0 | 4.5843 | 2.2536 | 5.1953 | 6.1511 | 42.0753 | 42.0753 | 46.66% | 63.503 | 2.9823 | 0 | 0 | 10.9217 | 6.775 | 11.0516 | 16.7578 | 111.9914 | 55.72% | 100%
- | 2/3/4G vùng phủ | VPDĐ | 4.1789 | 0 | 0 | 0 | 0.47038 | 0.79282 | 4.3349 | 6.8656 | 16.6426 | 16.6426 | 15.02% | 3.8768 | 0 | 0 | 0 | 0.57229 | 0.87569 | 4.6225 | 5.8551 | 15.8024 | 15.8024 |  | 8.0557 | 0 | 0 | 0 | 1.0427 | 1.6685 | 8.9575 | 12.7207 | 32.445 | 16.14%
- | 2/3/4G dung lượng | DLDĐ | 35.4331 | 2.9823 | 0 | 0 | 5.8669 | 3.7286 | 1.5214 | 3.7411 | 53.2735 | 53.2735 | 48.08% | 20.0142 | 0 | 0 | 0 | 4.0121 | 1.3779 | 0.57273 | 0.29596 | 26.2729 | 26.2729 |  | 55.4473 | 2.9823 | 0 | 0 | 9.879 | 5.1065 | 2.0941 | 4.0371 | 79.5464 | 39.58%
2 | Mạng BRCĐ&TH |  | 0 | 0 | 1.0754 | 0 | 0.40451 | 0.2886 | 0 | 0 | 1.7686 | 1.7686 | 1.596% | 0 | 0 | 0.43174 | 0 | 0.29262 | 0.14385 | 0 | 0 | 0.8682 | 0.8682 | 0.9629% | 0 | 0 | 1.5072 | 0 | 0.69713 | 0.43244 | 0 | 0 | 2.6368 | 1.312%
- | Vùng phủ GPON | VPGPON | 0 | 0 | 0.77179 | 0 | 0 | 0 | 0 | 0 | 0.77179 | 0.77179 | 0.6965% | 0 | 0 | 0.17174 | 0 | 0 | 0 | 0 | 0 | 0.17174 | 0.17174 |  | 0 | 0 | 0.94353 | 0 | 0 | 0 | 0 | 0 | 0.94353 | 0.4695% |  |  | 100%
- | Dung lượng Internet | DLGPON | 0 | 0 | 0.30365 | 0 | 0.40451 | 0.2886 | 0 | 0 | 0.99676 | 0.99676 | 0.8996% | 0 | 0 | 0.26 | 0 | 0.29262 | 0.14385 | 0 | 0 | 0.69646 | 0.69646 |  | 0 | 0 | 0.56365 | 0 | 0.69713 | 0.43244 | 0 | 0 | 1.6932 | 0.8425% |  |  | 100%
- | Dung lượng Truyền hình | TH | 0 | 0 | 0 | 0 | 0 | 0 | 0 | 0 | 0 | 0 | 0% | 0 | 0 | 0 | 0 | 0 | 0 | 0 | 0 | 0 | 0 |  | 0 | 0 | 0 | 0 | 0 | 0 | 0 | 0 | 0 | 0% |  |  |  | 100%
- | Kênh truyền | KT | 0 | 0 | 0 | 0 | 0 | 0 | 0 | 0 | 0 | 0 | 0% | 0 | 0 | 0 | 0 | 0 | 0 | 0 | 0 | 0 | 0 |  | 0 | 0 | 0 | 0 | 0 | 0 | 0 | 0 | 0 | 0% |  |  | 100%
3 | Phục vụ kinh doanh Cloud | Cloud_KD | 0 | 0 | 0 | 0 | 0 | 0 | 0 | 0 | 0 | 0 | 0% | 0 | 0 | 0 | 0 | 0 | 0 | 0 | 0 | 0 | 0 |  | 0 | 0 | 0 | 0 | 0 | 0 | 0 | 0 | 0 | 0% | [5 empty] | 100%
4 | Data Center | DC | 0 | 0 | 0 | 0 | 1.7571 | 0.63 | 0 | 0 | 2.3871 | 2.3871 | 2.154% | 0 | 0 | 0 | 0 | 0.001415 | 0 | 0 | 0 | 0.001415 | 0.001415 |  | 0 | 0 | 0 | 0 | 1.7585 | 0.63 | 0 | 0 | 2.3885 | 1.188% | 16% |  |  | 4% | 80%
5 | Triển khai hạ tầng CNTT |  | 0 | 0 | 0 | 15.5823 | 0 | 0 | 0 | 0 | 15.5823 | 15.5823 | 14.06% | 0 | 0 | 0 | 17.9009 | 0 | 0 | 0 | 0 | 17.9009 | 17.9009 | 19.85% | 0 | 0 | 0 | 33.4832 | 0 | 0 | 0 | 0 | 33.4832 | 16.66%
- | Trực tiếp kinh doanh (ví điện tử) | TTKD | 0 | 0 | 0 | 0.79047 | 0 | 0 | 0 | 0 | 0.79047 | 0.79047 | 0.7134% | 0 | 0 | 0 | 1.7561 | 0 | 0 | 0 | 0 | 1.7561 | 1.7561 |  | 0 | 0 | 0 | 2.5465 | 0 | 0 | 0 | 0 | 2.5465 | 1.267% | [6 empty] | 100%
- | Hỗ trợ kinh doanh và quản trị | HTKD | 0 | 0 | 0 | 14.5334 | 0 | 0 | 0 | 0 | 14.5334 | 14.5334 | 13.12% | 0 | 0 | 0 | 16.1064 | 0 | 0 | 0 | 0 | 16.1064 | 16.1064 |  | 0 | 0 | 0 | 30.6398 | 0 | 0 | 0 | 0 | 30.6398 | 15.25% | 100%
- | ATTT | ATTT | 0 | 0 | 0 | 0.25846 | 0 | 0 | 0 | 0 | 0.25846 | 0.25846 | 0.2333% | 0 | 0 | 0 | 0.038462 | 0 | 0 | 0 | 0 | 0.038462 | 0.038462 |  | 0 | 0 | 0 | 0.29692 | 0 | 0 | 0 | 0 | 0.29692 | 0.1477% | 100%
5 | Mạng truyền dẫn |  | 0 | 0 | 0 | 0 | 0 | 0 | 0 | 0 | 0 | 0 | 0% | 0 | 0 | 0 | 0 | 0 | 0 | 0 | 0 | 0 | 0 | 0% | 0 | 0 | 0 | 0 | 0 | 0 | 0 | 0 | 0 | 0%
- | Dung lượng Metro | DLMETRO | 0 | 0 | 0 | 0 |  |  | 0 | 0 | 0 | 0 | 0% | 0 | 0 | 0 | 0 |  |  | 0 | 0 | 0 | 0 |  | 0 | 0 | 0 | 0 | 0 | 0 | 0 | 0 | 0 | 0% | [6 empty] | 100%
- | Dung lượng IPBN | DLIPBN | 0 | 0 | 0 | 0 |  | 0 | 0 | 0 | 0 | 0 | 0% | 0 | 0 | 0 | 0 |  | 0 | 0 | 0 | 0 | 0 |  | 0 | 0 | 0 | 0 | 0 | 0 | 0 | 0 | 0 | 0% | 100%
III | Đảm bảo VHKT, kiên cố, bền vững trong thiên tai |  | 1.7463 | 5.9677 | 0.16308 | 1.8873 | 2.5348 | 5.2526 | 2.7618 | 0 | 20.3136 | 20.3136 | 18.33% | 2.9958 | 0 | 0.1316 | 3.704 | 5.7382 | 5.6871 | 10.2306 | 0 | 28.4874 | 28.4874 | 31.59% | 1.364 | 5.9677 | 0.1363 | 4.7914 | 5.5661 | 8.1717 | 11.3334 | 0 | 37.3305 | 18.57%
1 | Đảm bảo dự phòng ƯCTT | ƯCTT | 1.2463 | 0 | 0.07636 | 0.4 | 0.96769 | 1.3108 | 0.65728 | 0 | 4.6584 | 4.6584 | 4.204% | 2.1318 | 0 | 0.082019 | 0.4 | 1.7393 | 1.4573 | 1.0017 | 0 | 6.8121 | 6.8121 | 7.555% | 3.3781 | 0 | 0.15838 | 0.8 | 2.707 | 2.768 | 1.659 | 0 | 11.4705 | 5.707% | 100% |  | 80% | 20% |  |  | 100%
2 | Đảm bảo VHKT và nâng cao chất lượng mạng | VHKT | 0.5 | 5.9677 | 0.0424 | 1.4873 | 0.48006 | 0 | 0.46348 | 0 | 8.9409 | 8.9409 | 8.069% | 0.864 | 0 | 0 | 3.304 | 3.999 | 0 | 1.0095 | 0 | 9.1765 | 9.1765 | 10.18% | 1.364 | 5.9677 | 0.0424 | 4.7914 | 4.479 | 0 | 1.473 | 0 | 18.1174 | 9.015% | 100% |  | 80% | 20% |  |  | 100%
3 | Củng cố kiên cố thường trình | KCTT | 0 | 0 | 0.044321 | 0 | 1.0871 | 3.9419 | 1.641 | 0 | 6.7143 | 6.7143 | 6.06% | 0 | 0 | 0.049579 | 0 | 0 | 4.2299 | 8.2194 | 0 | 12.4988 | 12.4988 | 13.86% | 0 | 0 | 0.0939 | 0 | 1.0871 | 8.1717 | 9.8604 | 0 | 19.2131 | 9.56% | 100% |  | 100%
4 | Bền vững mạng lưới trong thiên tai | PCTT | 0 | 0 | 0 | 0 | 0 | 0 | 0 | 0 | 0 | 0 | 0% | 0 | 0 | 0 | 0 | 0 | 0 | 0 | 0 | 0 | 0 | 0% | 0 | 0 | 0 | 0 | 0 | 0 | 0 | 0 | 0 | 0% | 80% |  | 20%
IV | Ví điện tử | TTKD | 0 | 0 | 0 | 0 | 0 | 0 | 0 | 0 | 12.5512 | 12.5512 | 11.33% | 0 | 0 | 0 | 0 | 0 | 0 | 0 | 0 | 10.8513 | 10.8513 | 12.03% | 0 | 0 | 0 | 0 | 0 | 0 | 0 | 0 | 0 | 0%
[13 empty] | #REF! | #REF! | #REF! | #REF!

## TH theo mảng
PHỤ LỤC 1.2: BẢNG TỔNG HỢP ĐẦU TƯ THEO MỤC ĐÍCH QHĐC 2027-2028 (Ban hành kèm theo Công văn số của Tổng Công ty VTNet)
I. | Mảng vô tuyến
TT | Mảng | Tổng | Năm 2027 | Năm 2028 | Tóm tắt đầu tư
Tổng |  | 68.24 | 41.36 | 26.88 | Năm 2027 | Năm 2028
1 | Vùng phủ | 8.06 | 4.18 | 3.88 | Mạng 4G: Triển khai 255 vị trí triển khai vùng phủ mới cho 4G (201 vị trí vùng phủ mới, 54 vị trí tăng cường vùng phủ). 4.2M USD | Mạng 4G: Triển khai 268 vị trí triển khai vùng phủ mới cho 4G (230 vị trí vùng phủ mới, 38 vị trí tăng cường vùng phủ). 3.8M USD
[5 empty] | Mạng 5G: Cosite trên 622 vị trí triển khai 4G DL, đảm bảo cam kết với chính phủ. Tính chi phí trong DL 4G | Mạng 5G: Cosite trên 458 vị trí triển khai 4G DL, đảm bảo cam kết với chính phủ. Tính chi phí trong DL 4G
2 | Dung lượng | 55.44 | 35.43 | 20.01 | Mạng 4G: 802 tủ MM, 78 sector 2.6GHz 8T8R, 177 sector tripleband 700/800/900MHz, 90 sector dualband 700/800MHz, 300 sector dualband 1800/2100MHz. 35.4M USD | Mạng 4G: +) 38 vị trí mới DL +) 458 tủ MM, 189 sector 2.6GHz 8T8R, 390 sector dualband 700/800MHz, 380 sector dualband 1800/2100MHz, 114 anten đa băng 20.01M USD
3 | Hiện đại hóa mạng lưới | 1.36 | 0.5 | 0.86 | Gói công cụ tối ưu mạng thử nghiệm : dự kiến 500K USD | Swap anten đa băng 400 tram/năm: 864K USD
4 | Dự phòng ƯCTT | 3.38 | 1.25 | 2.13 | Gói UCTT: dự kiến 1.2M USD | Gói UCTT: dự kiến 2.1M USD
II | Mảng Mạng lõi
TT | Mảng | Tổng | Năm 2027 | Năm2028 | Tóm tắt đầu tư
|  | 8.95 | 8.95
1 | Tăng trưởng dung lượng thuê bao | 2.98 | 2.98 |  | Đầu tư đáp ứng tăng trưởng kinh doanh cho thuê bao data 4G, 5G NSA, FWA đến T12/2028: 1. UDM: 0.5 triệu USD. Phần mềm: UDM: 2G/3G: 3M FE/9M BE; 4G: 2M FE/6M BE; 5G: 500K FE/2M BE 2. PS Core: 2.5 triệu USD. Profile SAU/PDP/BW=1/1.5/60. +Phần cứng: 5GC đặt tại TTr Nampula PSNA03 (bao gồm CloudDNS): 1500K SAU, 2250K PDP, 90Gbps BW và Extra BW 160Gbps. 260Gbps FW NAT. và dịch vụ triển khai. + Phần mềm: 4G: 1200K SAU, 1800K PDP, BW 72G. 5G: 300K SAU, 450K PDP, BW 18G, extra BW 47G. FW 140G. cho PSNA02 và PSMP05
2 | Đảm bảo VHKT và chất lượng mạng | 0.06 | 0.06 |  | 1. Nâng cấp software cho 3 CloudSE2980 MGW từ 1 V5R23, 2 V5R24 lên V5R25: 0.06 triệu USD
3 | Hiện đại hóa mạng lưới | 5.91 | 5.91 |  | 1. Đầu tư hiện đại hóa mạng lưới do 3 PS ATCA đã EoS. Chuyển lên 5GC Cloud: 1.8 triệu USD Profile SAU/PDP/BW=1/1.5/60. + Swap phần cứng cho 3 PS ATCA (1.3 triệu USD): 5GC đặt tại TTr Maputo PSMP06 (bao gồm CloudDNS): 1500K SAU, 2250K PDP, 90Gbps BW và Extra BW 160Gbps. 260Gbps FW NAT. và dịch vụ triển khai. + Swap phần mềm cho 3 PS ATCA (0.57 triệu USD – ưu tiên 2): 5GC Maputo PSMP06 (bao gồm CloudDNS): 1200K SAU 2G/3G; 800K SAU 2G/3G/4G, 175G BW. FW 180G. Đơn giá swap licenese = 40% đơn giá license. 2. Swap phần mềm từ HSS sang UDM mới: 0.4 triệu USD – ưu tiên 2: + UDM: 2G/3G: 11.1M FE/23M BE; 4G: 1.65M FE/7M BE; IMS: 650K FE/2.1M BE; 5G: 50K FE/50K BE. Giá bằng 40% của giá license. 3. Đầu tư hiện đại hóa hệ thống SBC: 2.1 triệu USD + Phần cứng, phần mềm license cho 2 cặp SBC ngoại mạng 220K Session để đảm bảo An toàn mạng lưới và 2 cặp SBC quốc tế 2K Session (thay thế). Vị đặt SBC: 01 tại TTr Maputo, 01 tại TTr Nampula 4. Hiện đại hóa: Đầu từ mới USC cho báo hiệu: 1.4 triệu USD + Phần mềm: 1 cặp USC với 70K MSU license pool (70K MSU/STP trong t/h không cung cấp được license pool), 1 cặp DRA/DEA với 70K TPS license pool (70K TPS/DRA trong t/h không cung cấp được license pool). + Phần cứng: 1 cặp DRA/DEA với 100K TPS (Mỗi DRA/DEA là 100K TPS), 1 cặp STP với 100K MSU (Mỗi STP là 100K MSU). Vị trí đặt USC: 01 tại TTr Maputo, 01 tại TTr Nampula
Profile SAU/PDP/BW=1/1.5/60.
4 | Dự phòng ƯCTT
III | Mảng CĐBR
TT | Danh mục | Tổng | Năm 2027 | Năm 2028 | Tóm tắt đầu tư
[5 empty] | Năm 2027 | Năm 2028
Tổng đầu tư |  | 1.8 | 1.24 | 0.56
1 | Vùng phủ | 0.94 | 0.77 | 0.17 | Triển khai 4.4k cổng GPON và swap 4k cổng AON, lũy kế 57.3k cổng | Triển khai 4.5k cổng và swap 8k cổng AON, lũy kế 61.7k cổng
2 | Dung lượng | 9.56 | 0.3 | 0.26 | Đầu tư 2 server AAA và 2 server DNS để đảm bảo dự phòng mức site | Đầu tư 2 thiết bị BRAS để swap 2 thiết bị BRAS đã EoL, EoS tại TT Nampula
3 | ƯCTT | 0.16 | 0.076 | 0.082 | Dự phòng UCTT cáp quang, vật tư phụ kiện lớp truy nhập | Dự phòng UCTT cáp quang, vật tư phụ kiện lớp truy nhập
4 | Củng cố | 0.09 | 0.04 | 0.05 | Mua vật tư phụ kiện để củng cố mạng cáp quang BRCĐ | Mua vật tư phụ kiện để củng cố mạng cáp quang BRCĐ
bền vững
5 | Công cụ, dụng cụ | 0.04 | 0.04 | - | Mua công cụ, dụng cụ để bổ sung cho việc triển khai mới và swap hạ tầng AON sang GPON | Mua công cụ, dụng cụ để bổ sung cho việc triển khai mới và swap hạ tầng AON sang GPON
IV | Mảng CNTT
TT | Danh mục | Tổng | 2027 | 2028 | Tóm tắt đầu tư
[5 empty] | 2027 | 2028
A | Chi phí cho phần CNTT | 40.44 | 18.04 | 22.4
A1 | Phần cứng | 29.07 | 8.15 | 20.92
1 | Triển khai ứng dụng mới | 17.42 | 4.3 | 13.12 | -Triển khai mới các hệ thống: VAS, Đâu tư, Tài chính, CSKH, DCIM, NCMS , vDCIM: 702.904 $ - Triển khai mới KH doanh nghiệp: 790.467 $ - Triển khai Private Cloud: 1.972.748$ - GPU cho hệ thống AI: 836.372 $ | - Đầu tư hạ tầng cho các ứng dụng triển khai mới: 13.120.210 $ - OCS 4.0 DR : 10.000.000 $ - Triển khai mới các hệ thống: VAS, Đâu tư, Tài chính, CSKH, DCIM, NCMS , vDCIM: 527.778 $ - Triển khai mới KH doanh nghiệp: 1.756.060 $
2 | Nâng cấp, mở rộng hạ tầng | 2.77 | 1.18 | 1.59 | - Mở rộng các hệ thống USSDGW/VASGW, Process/Sender: 351.452 $ - Nâng cấp cho các hệ thống Datalake: 240.900 $ - Nâng cấp hệ thống ATTT: 591.152 $ Triển khai 1 thiết bị SAN + 2 sanswitch: 723.956 $ | - Mở rộng các hệ thống USSDGW/VASGW, Process/Sender: 1.054.356 $ - Nâng cấp cho các hệ thống Datalake: 240.900 $ - Nâng cấp hệ thống ATTT: 295.576 $ - Triển khai 2 thiết bị SAN + 4 sanswitch
4 | Thay thế thiết bị quá niên hạn | 3.91 | 1.49 | 2.42 | - Thay thế cho lưu trữ (2 thiết bị SAN + 4 SAN SWITCH): 1.447.912 $ - Thay thế 02 switch leaf, 02 switch management: 39.428 $ | - Thay thế cho Lưu trữ (1 thiết bị SAN + 2 SAN SWITCH): 723.956 $ - Thay thế 22 server quá niên hạn : 1.659.006 $ - Thay thế 02 switch leaf, 02 switch management: 39.428 $ | - Thay thế cho lưu trữ (2 thiết bị SAN + 4 SAN SWITCH): 1.447.912 $ | - Thay thế cho Lưu trữ (1 thiết bị SAN + 2 SAN SWITCH): 723.956 $ | - Thay thế cho lưu trữ (2 thiết bị SAN + 4 SAN SWITCH): 1.447.912 $ | - Thay thế cho Lưu trữ (1 thiết bị SAN + 2 SAN SWITCH): 723.956 $
5 | Tủ rack và dịch vụ triển khai | 0.11 | 0.05 | 0.05
6 | Dự phòng ƯCTT | 0.8 | 0.4 | 0.4
A2 | License OCS, phần mềm | 11.39 | 9.9 | 1.49
1 | License OCS | 10.08 | 9.12 | 0.96 | License cho 19 tr subs trên OCS 4.0 PR: 9,12 tr USD
2 | Phần mềm | 1.31 | 0.78 | 0.53
B | Chi phí cho phần Ví Mmola | 23.64 | 12.55 | 11.09
1 | Đầu tư hạ tầng | 15.33 | 6.74 | 8.59
2 | License | 8.09 | 5.82 | 2.27 | Bổ sung license 510 mTPM cho ví điện tử | Bổ sung license cho 180 mTPM cho ví điện tử
V | Truyền dẫn IP
TT | Danh mục | Tổng | 2027 | 2028
[5 empty] | 2027 | 2028
| Tổng | 21.65 | 11,03 | 10,62
I | Phát triển trạm mới | 0
1 | 4G | 0.56 | 0,16 | 0,40 | SRT và vật tư cho 918 dung lượng | SRT và vật tư cho 102 dung lượng
2 | 5G | 0.49 | 0,31 | 0,18 | SRTcho 302 trạm newsite | SRTcho 229 trạm newsite
II | Nâng cấp dung lượng | 0
1 | MPBN/IPBN | 1.53 | 0,42 | 1,11 | - Trục backbone: Nâng cấp trục lên Nx100GE, phân đoạn cao nhất là 4x100GE. - Nâng cấp tài nguyên trên các phân lớp mạng Metro, IPBN đáp ứng tổng lưu lượng 527Gb. - Bổ sung dung lượng mạng KNQT lũy kế đạt 232Gb dung lượng cho 163Gb lưu lượng KNQT | - Trục backbone: Nâng cấp trục lên Nx100GE. - Nâng cấp tài nguyên trên các phân lớp mạng Metro, IPBN đáp ứng tổng lưu lượng lũy kế đạt 625Gb. - Bổ sung dung lượng mạng KNQT lũy kế đạt 279Gb dung lượng cho 195Gb lưu lượng KNQT
2 | Metro | 9.17 | 5,86 | 3,31 | - Trục backbone: Nâng cấp trục lên Nx100GE, phân đoạn cao nhất là 4x100GE. - Nâng cấp tài nguyên trên các phân lớp mạng Metro, IPBN đáp ứng tổng lưu lượng 527Gb. - Bổ sung dung lượng mạng KNQT lũy kế đạt 232Gb dung lượng cho 163Gb lưu lượng KNQT | - Trục backbone: Nâng cấp trục lên Nx100GE. - Nâng cấp tài nguyên trên các phân lớp mạng Metro, IPBN đáp ứng tổng lưu lượng lũy kế đạt 625Gb. - Bổ sung dung lượng mạng KNQT lũy kế đạt 279Gb dung lượng cho 195Gb lưu lượng KNQT
III | Kiên cố và dự phòng UCTT | 3.43 | 1,85 | 1,58 | - Đầu tư dự phòng trục backbone 1A, 1B, 1C đảm bảo dự phòng 1+2 về cáp và dung lượng - Nâng cấp dung lượng đường ngang, đảm bảo dự phòng cô lập phân đoạn cáp trục - Đảm bảo vật tư UCTT
V | Hiện đại hóa | 4.36 | 0,48 | 3,88 | - Đầu tư các SRT mới là SRT 100GE, đáp ứng cho 5G. - Swap 9node 2027 và 10 node AGG cho 2028, dần thay thế các AGG đã EoL trên mạng lưới.
VI | Tổng trạm mới | 2.06 | 1,96 | 0,10 | Đảm bảo hạ tầng IP cho tổng trạm MAT mới | Thêm giao diện đấu nối phát sinh
VI | Truyền dẫn quang
TT | Danh mục | Tổng | 2027 | 2028
[5 empty] | 2027 | 2028
| Tổng | 18.51 | 10.69 | 8.08
I | Phát triển trạm mới | 2.34 | 1.3 | 1.04
1.1 | 4G | 2.34 | 1.3 | 1.04 | Viba + cáp quang đáp ứng 302 vị trí mới | Viba + cáp quang đáp ứng 226 vị trí mới
1.2 | 5G
II | Nâng cấp dung lượng | 5.5 | 4.14 | 1.36
| Dung lượng trục | 2.01 | 1.65 | 0.36 | Nâng cấp dung lượng trục IPBN + Core Tỉnh từ 300G lên 400G | Bổ sung dung lượng trục 1C đảm bảo 1+2 dung lượng
| Dung lượng AGG | 2.87 | 1,87 | 1 | Nâng dung lượng cho 43 link AGG | Nâng dung lượng cho 30 link AGG
| Mạng LTT mới | 0.63 | 0.63 |  | 4 node ROADM + 1.6Tbps
III | Kiên cố, củng cố | 8.17 | 3.94 | 4.23
| Viba vu hồi | 1.16 | 0.58 | 0.58 | 8 tuyến viba trục và 90 tuyến viba access | 8 tuyến vi ba trục và 90 tuyến viba access
| Ngầm hóa | 2.1 | 1.05 | 1.05 | 840 km cáp ngầm | 840 km cáp ngầm
| Củng cố | 4.19 | 1.95 | 2.24 | 1000 km cáp + 5000 cột gỗ | 1000 km cáp + 5000 cột gỗ
| Vu hồi | 0.72 | 0.36 | 0.36 | 300 km cáp quang | 300 km cáp quang
V | Ứng cứu thông tin | 2.51 | 1.19 | 1.32 | 1000 km cáp quang và phụ kiện | 1000 km cáp quang và phụ kiện
VII | Cơ điện tổng trạm
TT | Danh mục | Tổng | 2027 | 2028
[5 empty] | Năm 2027 | Năm 2028
1 | Tổng trạm cũ | 1.85 | 0.86 | 0.99
1.1 | TTr MAC | 1.18 | 0.66 | 0.52 | - Củng cố, nâng cấp (490k$): Thay thế EOL 02 hệ thống DC 2000A; Trang bị hệ thống bọc hành lang lạnh và 01 ĐHCX 250kBTU/h khắc phục điểm nóng hotspot nâng cao PUE; 40 bộ STS để cấp 2 mặt nguồn cho thiết bị 1 chân nguồn. - Bảo dưỡng hệ thống MPĐ, hệ thống điện AC (52.5k$). - Vật tư dự phòng UCTT (120k$). | - Củng cố, nâng cấp (350k$): Thay thế EOL 02 hệ thống DC 2000A và 8 tổ ắc quy chì 12V cho UPS; Triển khai nâng cấp từ iBMS lên DCIM. - Bảo dưỡng hệ thống MPĐ, hệ thống điện AC (52.5k$). - Vật tư dự phòng UCTT (120k$).
1.2 | TTr NAM | 0.67 | 0.2 | 0.47 | - Củng cố, nâng cấp (73.2k$): Thay thế EOL: 4 tổ ắc quy chì 2V-2000Ah. - Bảo dưỡng hệ thống MPĐ, hệ thống điện AC (52.5k$). - Vật tư dự phòng UCTT (70k$). | - Củng cố, nâng cấp (350k$): Thay thế 02 MBA do đã bị sự cố rò rỉ dầu; Triển khai nâng cấp từ iBMS lên DCIM. - Bảo dưỡng hệ thống MPĐ, hệ thống điện AC (52.5k$). - Vật tư dự phòng UCTT (70k$).
VIII | Cơ điện BTS
TT | Danh mục | Tổng | 2027 | 2028 | Tóm tắt đầu tư
[5 empty] | Năm 2027 | Năm 2028
| Tổng | 22.3 | 12.07 | 10.23
I | Phát triển mới | 11.09 | 6.02 | 5.07
1 | Vùng phủ | 8.96 | 4.33 | 4.62 | - Phát triển 255 trạm mới (112 trạm có điện, 143 trạm không điện) | - Phát triển 250 trạm mới (61 trạm có điện, 189 trạm không điện).
2 | Dung lượng | 2.13 | 1.69 | 0.44 | - Đảm bảo tài nguyên đảm bảo lắp đặt cosite 4G+5G (không tách riêng do sử dụng chung AAU). | - Phát triển 14 trạm mới có điện (0.18 tr$); Đảm bảo tài nguyên lắp đặt cosite 4G+5G (0.26 tr$).
II | Kiên cố, bền vững | 9.93 | 5.4 | 4.54
1 | Trạm main node | 1.2 | 1.2 | - | - Đầu tư tủ nguồn DC thực hiện tách core-access cho 26 trạm trục 1C - Đầu tư 54 MPĐ dầu 30kVA cho các trạm trục không đủ công suất - Đầu tư 65 bộ inverter 48VDC-220VAC cho điều hòa trạm không điện
2 | Trạm truy nhập | 8.74 | 4.2 | 4.54
2.1 | Tủ nguồn DC | 0.15 | 0.07 | 0.07 | - Thay thế 50 tủ nguồn DC EOL ZTE B201/năm | - Thay thế 50 tủ nguồn DC EOL ZTE B201/năm
2.2 | Ắc quy | 1.91 | 1.13 | 0.78 | - Đầu tư 1900 bình (1500 bình bù suy hao cho trạm không điện và 400 bình portable phục vụ UCTT) | - Đầu tư 1500 bình bù suy hao cho trạm không điện
2.3 | MPĐ | 2.54 | 1.27 | 1.27 | - Đầu tư 212 MPĐ, Trong đó: 100 máy thay thế hỏng hóc không sửa được và 112 máy cấp cho trạm chưa có máy. | - Đầu tư 212 MPĐ/năm. Trong đó: 100 máy thay thế hỏng hóc không sửa được và 112 máy cấp cho trạm chưa có máy. - Lũy kế hết 2028: 90% trạm có MPĐ dầu cố định.
2.4 | Pin mặt trời | 1.93 | 0.52 | 1.41 | - Đầu tư PMT cho 74/274 trạm không đủ công suất. | - Đầu tư PMT cho 200/274 trạm không đủ công suất.
2.5 | Các vật tư khác | 2.21 | 1.21 | 1 | - Đầu tư các vật tư như 112 bộ ATS, 500 bộ TGLB FAC, 30 máy biến áp phục vụ kéo điện, vật tư củng cố trạm 100 điểm, gói bảo dưỡng MPĐ. | - Đầu tư các vật tư như 112 bộ ATS, 500 bộ TGLB FAC, 30 máy biến áp phục vụ kéo điện, vật tư củng cố trạm 100 điểm, gói bảo dưỡng MPĐ. - Lũy kế đầu tư hết 2028: 100% trạm MPĐ dầu được trang bị ATS, 100% trạm nhà container được đầu tư TGLB FAC mới
III | UCTT | 1.28 | 0.65 | 0.63 | - Vật tư phục vụ UCTT như 80 bộ ATS, 64 tủ V5-3P, 1239 rectifier các loại, 430 solar charger, 182 bộ controler cho tủ nguồn DC và một số vật tư khác. | - Vật tư phục vụ UCTT như: 80 bộ ATS, 64 tủ V5-3P, 1039 rectifier các loại, 530 solar charger, 182 bộ controler cho tủ nguồn DC và một số vật tư khác.
IX | Hạ tầng
TT | Danh mục | Tổng | 2027 | 2028 | Diễn giải khối lượng đầu tư
Tổng |  | 16.76 | 10.61 | 6.15
1 | Vật tư cột | 4.26 | 2.32 | 1.94
2 | Xây dựng và lắp đặt hạ tầng cột và nhà trạm | 8.16 | 4.39 | 3.77
3 | Lắp đặt thiết bị BTS | 4,.53 | 3.89 | 0.64
X | ATTT
TT | Hạng mục giải pháp | Tổng | Năm 2027 | Năm 2028 | Diễn giải khối lượng đầu tư
Tổng |  | 0.3 | 0.26 | 0.04
1 | Vulnerability Assessment | 0.08 | 0.04 | 0.04 | - 01 License cho hệ thống rà quét lỗ hổng từ mạng PUBLIC
- 01 License cho hệ thống rà quét lỗ hổng từ mạng nội bộ của Movitel
- 01 License cho hệ thống rà quét lỗ hổng từ mạng nội bộ của MOLA
2 | Priviledge Account/ Access Managment - PAM | 0.2 | 0.2 | - | Hệ thống quản lý truy cập đặc quyền riêng cho cty MOLA
3 | Data Center Inventory Management | 0.02 | 0.02 |  | Hệ thống quản lý tài sản tập trung

## PL 1.3 TH theo DV (hidden)
PHỤ LỤC 1.3: BẢNG TỔNG HỢP ĐẦU TƯ THEO DỊCH VỤ (Ban hành kèm theo Công văn số của Tổng Công ty VTNet)
TT | Lĩnh vực | Khối lượng các hạng mục đầu tư chính | Chi phí (triệu USD) | Tỷ trọng
| TỔNG ĐẦU TƯ |  | 199.3009
I | Công nghệ mới triển khai diện rộng cho kinh doanh |  | 0 | 0%
1 | Mạng 5G | Năm 2027: Hạ tầng đảm bảo triển hai 622 trạm cosite 4G tại các vị trí 4G dung lượng. Chi phí tính trong phần dung lượng 4G. Năm 2028: Hạ tầng đảm bảo triển khai 265 trạm cosite 5G tại các vị trí 4G dung lượng. Chi phí tính trong phần dung lượng 4G. | 0 | 0% | 5G
3 | AI/GPU | -Triển khai giải pháp AI như : Agent AI (áp dụng trong năm 2027 giải pháp Conversational AI cho CSKH); Camera AI cho Kỹ thuật …. |  | 0% | CNTT
II | Mở rộng mạng lưới hiện tại cho kinh doanh |  | 150.4999 | 75.51%
1 | Mạng 4G |  | 111.9914 | 56.19%
- | 4G vùng phủ | - Vô tuyến: - Truyền dẫn: . - Cơ điện: | 32.445 | 16.28% | VT
- | 4G dung lượng | - Vô tuyến - Mạng lõi: Năm 2027: 01 vMSC (HW:1072K ATT, 1.5M Reg, 45K Erl, SW: 572K ATT, 800K Reg, 22.857K Erl), MSC (SW: CSFB: 1M sub), UDM (SW: 200K FE 2G/3G, 400K BE 2G/3G, 300K FE 4G, 2.9M BE 4G), 1 vEPC (HW: 1M SAU, 1.5M PDP, 100 Gbps, SW: 1M SAU, 1.5M PDP, 60 Gbps). vEPC4 (SW: 650K SAU, 975K PDP, 49.4 Gbps). SMSC (SW: 1400 MOMT). 2 IMS (HW: 500K, SW: 100K). Năm 2028: vEPC5 (SW: 34 Gbps). UDM (SW: 300K FE 2G/3G, 500K BE 2G/3G, 400K FE 4G, 1.9M BE 4G). - Truyền dẫn: - Cơ điện: | 79.5464 | 39.91% | ML
2 | Mạng BRCĐ&TH |  | 2.6368 | 1.323%
- | Vùng phủ GPON | Triển khai …. triệu cổng GPON (...tr cổng năm 2025, ...k cổng năm 2026) và ... dự án toà nhà mới ~ ...k cổng. | 0.94353 | 0.4734% | CĐBR
- | Dung lượng Internet | - BRCĐ-TH: Đầu tư .... đáp ứng cho ... triệu thuê bao, đầu tư ... hệ thống DPI cho ...K subs, mở rộng hệ thống AAA với .... nghìn subs, đầu tư hệ thống Analytics quản trị tập trung dữ liệu mạng BRCĐ, mở rộng hệ thống DNS đáp ứng cho ...nghìn subs; đầu tư CGNAT đáp ứng cho tăng trưởng băng thông và đổ tải ... triệu subs FTTH, bổ sung tính năng mới cho ACS tích hợp với AP multivendor, đầu tư phần cứng cho các hệ thống ITO, VQT, ICP. - Truyền dẫn: SRT 100G cho OLT không trùng 5G ~ ... SRT, .... tỷ card AGG 100G đấu ring OLT, ... tỷ card Core tỉnh, CKV, PECĐ) theo tỷ lệ dưới Metro, trên Metro; WDM theo nhu cầu tăng dung lượng liên huyện, liên tỉnh, KNQT với tỷ lệ Internet là ...% theo tỷ lệ di động trên Metro, dưới Metro | 1.6932 | 0.8496% | CĐBR
- | Dung lượng Truyền hình | - BRCĐ-TH: Đầu tư nâng cấp tính năng mới cho CDN OTT; đầu tư thiết bị và license upmap, frame rate conversion (FRC) cho ... kênh tại Headend; đầu tư 01 hệ thống Water marking; đầu tư Backend và ứng dụng Trợ lý ảo TV360. - Truyền dẫn: SRT 100G cho OLT không trùng 5G ~ ... SRT, card AGG 100G, Core tỉnh, CKV, PECĐ, PETH) theo tỷ lệ truyền hình ...% của CĐBR; WDM theo nhu cầu tăng dung lượng liên huyện, liên tỉnh, KNQT với tỷ lệ TH là ....% | 0 | 0% | CĐBR
- | Kênh truyền | Đầu tư thiết bị IP theo nhu cầu đấu nối của VTS và thiết bị DWDM theo nhu cầu kênh thuê riêng VTS. | 0 | 0% | TD
3 | Phục vụ kinh doanh Cloud | - CNTT: - Truyền dẫn: | 0 | 0% | CNTT
4 | Data Center | - Truyền dẫn: Đầu tư thiết bị IP tại tổng trạm ... và thiết bị WDM theo nhu cầu triển khai tại tổng trạm mới … | 2.3885 |  | DC
5 | Triển khai hạ tầng CNTT |  | 33.4832
- | Trực tiếp kinh doanh | - Triển khai các hệ thống mới: Dịch vụ Betting, hệ thống CX Cloud cho doanh nghiệp… - Triển khai giải pháp ATTT SoC cho kinh doanh ngoài Movitel | 2.5465 |  | CNTT
- | Hỗ trợ kinh doanh và quản trị | - Triển khai các giải pháp số hóa cho các lĩnh vực : VAS, Đâu tư, Tài chính, CSKH … - Triển khai mới 03 hệ thống OSS: DCIM, NCMS , vDCIM … '- Triển khai cặp DB Active-Standby (oracle) Số hóa, DB hệ thống SMSFW/Voice Firewall | 30.6398 |  | CNTT
- | ATTT | Đầu tư giải pháp WAF và giải pháp DDoS | 0.29692 | 0.149% | CNTT
III | Đảm bảo VHKT, kiên cố, bền vững trong thiên tai |  | 37.3305 | 18.73%
1 | Đảm bảo dự phòng ƯCTT | - Vô tuyến:... - Mạng lõi: Mối năm có budget 100K USD để mua hàng dự phòng - BRCĐ-TH: ... - CNTT: ... - Truyền dẫn: - Cơ điện: … | 11.4705
2 | Đảm bảo VHKT và nâng cao chất lượng mạng | - Vô tuyến:... - Mạng lõi: Năm 2027: Swap EoS BUMS03, BUMW03 bằng 1 vMSC (HW:1072K ATT, 1.5M Reg, 45K Erl, SW: 835K ATT, 1.15M Reg, 34.5K Erl). Năm 2028: Chuyển 01/02 UDM từ tổng trạng cũ sang tổng trạm mới và hiện đại hóa 01 cặp HSS cũ (thông qua mở rộng UDM với DL tương ứng của HSS cũ). - BRCĐ-TH: ... - CNTT: ... - Truyền dẫn: - Cơ điện: … | 18.1174
3 | Củng cố kiên cố thường trình | - Vô tuyến: Triển khai kiên cố cho 550 trạm quá tải trọng hàng năm - BRCĐ: Triển khai cho 1.136 km cáp quang trong đó: Tách cáp chung lộ 139.8 km; ngầm hoá tuyến cáp 996.2 km. - Truyền dẫn: Triển khai ngầm XHH tại 10 tỉnh ~ 455 km cống bể/ trên 234km đường theo đề xuất VT tỉnh TP (đã trừ 7 tỉnh ven biển trùng chương trình kiên cố bão ~ 230km cống bể/120 km đường). - Cơ điện: Cải tạo điện yếu cho 1.535 trạm; Đầu tư 1.275 tủ nguồn tích hợp AC V5-3P và attomat 3 pha 4 cực 63A cho các trạm cải tạo lên 3 pha; Cải tạo tiếp địa cho 10 trạm; Đầu tư 50 tủ cắt sét 200kA; 1.058 tủ cắt sét 3 pha; 2.320 bộ CLS 1 pha; 1.655 bộ CLS 3 pha; 918 bộ SPD 1 pha (cho tủ AC box RRU kéo dài); 3.232 bộ giám sát tủ nguồn DC; 1.161 ATS 3 pha 63A; 12 tủ MSB 250A; 672 bình (28 tổ) ắc quy chì 2V-500Ah; Xây mới 1.161 bệ đặt MPĐ dầu; Đầu tư 3.647 bộ iACV; 300 tổ ắc quy Sodium. | 19.2131
4 | Bền vững mạng lưới trong thiên tai | - Vô tuyến: Đầu tư gá antena, gia cố jumper, dây quang; thực hiện kiên cố hạ tầng cột, nhà trạm theo cho 321 trạm theo ưu tiên 1 và đầu tư xe phát sóng chỉ huy, dã chiến đảm bảo hoạt động liên tục trong thiên tai - Truyền dẫn: Swap Metro QNH và QNM (swap AGG, CT); đấu CT mới 02 tỉnh QNH và QNM; bổ sung thiết bị Viba, VSAT; Triển khai kiên cố TD liên tỉnh (vùng gió III, IV; Sạt lở) ~ 38/63 tỉnh/TP ~ 56%; liên huyện: (vùng gió IV và sạt lở) ~ 207/704 huyện~30% ; Trạm UT (vùng gió 4, sạt lở) ~ 1293/3530 trạm UT vùng gói III, IV ~ 37% - Cơ điện: Đầu tư 600 máy phát điện dầu 20kVA; 1.662 máy phát điện dầu 12kVA; 2.262 ATS 3 pha 63A; 4.623 bình ắc quy Lithium 48V-100Ah; 2.486 bình portable battery Lithium; Xây mới 1.884 bệ đặt máy phát điện + 348 nhà đặt máy phát điện vượt lũ. | 0

## Mã (hidden)
Không xóa
Mã mảng | Mã DV | Mã loại
VT | 5G | VTTB | I | Công nghệ mới triển khai diện rộng cho kinh doanh
| DV5G |  | 1 | Mạng 5G
ML |  | TK | 2 | XGSPON
CĐBR | Cloud_KD |  | 3 | AI/GPU
HT |  |  | 4 | Private Mobile Network
Ví | BigData |  | II | Mở rộng mạng lưới hiện tại cho kinh doanh
CNTT | DC |  | 2 | Mạng 4G
TD | VPDĐ |  | - | 4G vùng phủ
CĐ | DLDĐ |  | - | 4G dung lượng
Datacenter | VPGPON |  | 3 | Mạng BRCĐ&TH
| DLGPON |  | - | Vùng phủ GPON
| XGSPON |  | - | Dung lượng Internet
| TH |  | - | Dung lượng Truyền hình
| TTKD |  | - | Kênh truyền
| HTKD |  | 4 | Phục vụ kinh doanh Cloud
| ERP |  | 5 | Data Center
| VAS |  | 6 | Triển khai hạ tầng CNTT
| IoT |  | - | Trực tiếp kinh doanh
| KT |  | - | Hỗ trợ kinh doanh và quản trị
| AI/GPU |  | - | ATTT
| PMN |  | III | Đảm bảo VHKT, kiên cố, bền vững trong thiên tai
| Fintech |  | 1 | Đảm bảo VHKT
| ATTT |  | 2 | Kiên cố thường trình
ƯCTT
| VHKT |  | 3 | Bền vững mạng lưới trong thiên tai
PCTT
KCTT
DLMETRO
DLIPBN
DC_X